## Tabelle1
Mandant | Nation | Stadt | Liegenschaft | Gebäude | Geschoss | Fläche | Name | Funktionsbeschreibung | Typ | Kategorie | Gruppe | Untergruppe | Hersteller | Herstellerbezeichnung | Bemerkungen | Seriennummer
RNV GmbH | Baden Württemberg | Mannheim | Möhlstraße 27 | M1 | UG | Pforte innen | HRN Split Innengerät | Klima_EG_KI1 | Anlage | 430: Lufttechnische Anlagen | 433 Klimaanlagen | 33.01 Anlagen mit vier thermodynamischen Luftbehandlungsfunktionen | DAIKIN Airconditioning Germany Gmbh | ohne |  | Klima_EG_KI1
RNV GmbH | Baden Württemberg | Mannheim | Möhlstraße 27 | M1 | Aussen | Pforte aussen | HRN Split Aussengerät | Klima_EG_KA1 | Anlage | 430: Lufttechnische Anlagen | 433 Klimaanlagen | 33.01 Anlagen mit vier thermodynamischen Luftbehandlungsfunktionen | DAIKIN Airconditioning Germany Gmbh | ohne |  | Klima_EG_KA1
RNV GmbH | Baden Württemberg | Mannheim | Möhlstraße 27 | M2 | UG | Heizraum | Gasbrenner mit Gebläse | Heizung_UG_M2_HZ1 | Anlage | 420: Wärmeversorgungsanlagen | 421 Wärmeerzeugungsanlagen | 421.03 Heizkesselanlagen | Viessmann Deutschland GmbH | Vitoplex 100 |  | Heizung_UG_M2_HZ1
RNV GmbH | Baden Württemberg | Mannheim | Möhlstraße 27 | M2 | UG | Heizraum | Pumpe | Pumpe Vorlauf_UG_M2_P1 | Anlage | 420: Wärmeversorgungsanlagen | 423 Wärmeverteilnetze | 422.01 Pumpen | WILO SE | Stratos 25/1-8 |  | Pumpe Vorlauf_UG_M2_P1
RNV GmbH | Baden Württemberg | Mannheim | Möhlstraße 27 | M2 | UG | Heizraum | Pumpe | Pumpe Vorlauf_UG_M2_P2 | Anlage | 420: Wärmeversorgungsanlagen | 423 Wärmeverteilnetze | 422.01 Pumpen | WILO SE | Stratos 40/1-4 |  | Pumpe Vorlauf_UG_M2_P2
RNV GmbH | Baden Württemberg | Mannheim | Möhlstraße 27 | M2 | UG | Heizraum | Pumpe | Pumpe Vorlauf_UG_M2_P3 | Anlage | 420: Wärmeversorgungsanlagen | 423 Wärmeverteilnetze | 422.01 Pumpen | WILO SE | Top 25/1-7 |  | Pumpe Vorlauf_UG_M2_P3
RNV GmbH | Baden Württemberg | Mannheim | Möhlstraße 27 | M2 | UG | Heizraum | Pumpe | Pumpe Vorlauf_UG_M2_P4 | Anlage | 420: Wärmeversorgungsanlagen | 423 Wärmeverteilnetze | 422.01 Pumpen | WILO SE | Top E 40/1-4 |  | Pumpe Vorlauf_UG_M2_P4
RNV GmbH | Baden Württemberg | Mannheim | Möhlstraße 27 | M2 | UG | Heizraum | Pumpe | Pumpe Vorlauf_UG_M2_P5 | Anlage | 420: Wärmeversorgungsanlagen | 423 Wärmeverteilnetze | 422.01 Pumpen | WILO SE | Top E25/1-7 |  | Pumpe Vorlauf_UG_M2_P5
RNV GmbH | Baden Württemberg | Mannheim | Möhlstraße 27 | M2 | UG | Heizraum | Ausdehnungsgefäß | Ausdänungsg._UG_M2_A1 | Anlage | 470: Nutzerspezifische Anlagen | 479 Druckbehälter |  | Reflex Winkelmann GmbH+Co.KG | Reflex N |  | Ausdänungsg._UG_M2_A1
RNV GmbH | Baden Württemberg | Mannheim | Möhlstraße 27 | M2 | UG | Heizraum | Gasbrennwertgerät | Gasbrennwertgerät_UG_M2_G1 | Anlage | 420: Wärmeversorgungsanlagen | 421 Wärmeerzeugungsanlagen | 421.03 Heizkesselanlagen | Viessmann Deutschland GmbH | Vitocrossal |  | Gasbrennwertgerät_UG_M2_G1
RNV GmbH | Baden Württemberg | Mannheim | Möhlstraße 27 | M2 | UG | Heizraum | MAG | MAG_UG_M2_MAG1 | Anlage | 420: Wärmeversorgungsanlagen | 422 Wärmeverteilnetze | 422.02 Verteiler | Reflex Winkelmann GmbH+Co.KG | Reflex G600 |  | MAG_UG_M2_MAG1
RNV GmbH | Baden Württemberg | Mannheim | Möhlstraße 27 | M2 | UG | Heizraum | MAG | MAG_UG_M2_MAG2 | Anlage | 420: Wärmeversorgungsanlagen | 422 Wärmeverteilnetze | 422.02 Verteiler | Reflex Winkelmann GmbH+Co.KG | Reflex N |  | MAG_UG_M2_MAG2
RNV GmbH | Baden Württemberg | Mannheim | Möhlstraße 27 | M2 | UG | Heizraum | Stellmotor | Stellmotor_UG_M2_SM1 | Anlage | 420: Wärmeversorgungsanlagen | 422 Wärmeverteilnetze | 422.02 Verteiler | Viessmann Deutschland GmbH | SQL39.00VI |  | Stellmotor_UG_M2_SM1
RNV GmbH | Baden Württemberg | Mannheim | Möhlstraße 27 | M2 | UG | Heizraum | Stellmotor | Stellmotor_UG_M2_SM2 | Anlage | 420: Wärmeversorgungsanlagen | 422 Wärmeverteilnetze | 422.02 Verteiler | Viessmann Deutschland GmbH | SQL39.00VI |  | Stellmotor_UG_M2_SM2
RNV GmbH | Baden Württemberg | Mannheim | Möhlstraße 27 | M2 | Aussen | Aussenbereich | HRN Split Aussengerät | Klima_aussen_M2_KA1 | Anlage | 430: Lufttechnische Anlagen | 433 Klimaanlagen | 33.01 Anlagen mit vier thermodynamischen Luftbehandlungsfunktionen | Sanyo | SAP-CRV123EHFP |  | Klima_aussen_M2_KA1
RNV GmbH | Baden Württemberg | Mannheim | Möhlstraße 27 | M2 | Aussen | Aussenbereich | HRN Split Aussengerät | Klima_aussen_M2_KA2 | Anlage | 430: Lufttechnische Anlagen | 433 Klimaanlagen | 33.01 Anlagen mit vier thermodynamischen Luftbehandlungsfunktionen | Sanyo | SAP-CRV93EHFP |  | Klima_aussen_M2_KA2
RNV GmbH | Baden Württemberg | Mannheim | Möhlstraße 27 | M2 | Aussen | Aussenbereich | HRN Split Aussengerät | Klima_aussen_M2_KA3 | Anlage | 430: Lufttechnische Anlagen | 433 Klimaanlagen | 33.01 Anlagen mit vier thermodynamischen Luftbehandlungsfunktionen | Sanyo | SAP-CRV93EHFP |  | Klima_aussen_M2_KA3
RNV GmbH | Baden Württemberg | Mannheim | Möhlstraße 27 | M2 | Aussen | Aussenbereich | HRN Split Aussengerät | Klima_aussen_M2_KA4 | Anlage | 430: Lufttechnische Anlagen | 433 Klimaanlagen | 33.01 Anlagen mit vier thermodynamischen Luftbehandlungsfunktionen | Sanyo | SAP-CRV93EHFP |  | Klima_aussen_M2_KA4
RNV GmbH | Baden Württemberg | Mannheim | Möhlstraße 27 | M2 | Aussen | Aussenbereich | Außengerät von Splitanlage | Klima_aussen_M2_KA5 | Anlage | 430: Lufttechnische Anlagen | 433 Klimaanlagen | 33.01 Anlagen mit vier thermodynamischen Luftbehandlungsfunktionen | Gree | GWHD36NK6LO |  | Klima_aussen_M2_KA5
RNV GmbH | Baden Württemberg | Mannheim | Möhlstraße 27 | M2 | Aussen | Aussenbereich | Außengerät von Splitanlage | Klima_aussen_M2_KA6 | Anlage | 430: Lufttechnische Anlagen | 433 Klimaanlagen | 33.01 Anlagen mit vier thermodynamischen Luftbehandlungsfunktionen | Sanyo | SAP-CMRV3144EH |  | Klima_aussen_M2_KA6
RNV GmbH | Baden Württemberg | Mannheim | Möhlstraße 27 | M2 | EG | E07 | HRN Split Innengerät | Klima_EG_M2_KI1 | Anlage | 430: Lufttechnische Anlagen | 433 Klimaanlagen | 33.01 Anlagen mit vier thermodynamischen Luftbehandlungsfunktionen | Gree | GWH12QB-K6DNC21/1 |  | Klima_EG_M2_KI1
RNV GmbH | Baden Württemberg | Mannheim | Möhlstraße 27 | M2 | EG | E02 | HRN Split Innengerät | Klima_EG_M2_KI2 | Anlage | 430: Lufttechnische Anlagen | 433 Klimaanlagen | 33.01 Anlagen mit vier thermodynamischen Luftbehandlungsfunktionen | Sanyo | SAP-CRV93EHFP |  | Klima_EG_M2_KI2
RNV GmbH | Baden Württemberg | Mannheim | Möhlstraße 27 | M2 | EG | E03 | HRN Split Innengerät | Klima_EG_M2_KI3 | Anlage | 430: Lufttechnische Anlagen | 433 Klimaanlagen | 33.01 Anlagen mit vier thermodynamischen Luftbehandlungsfunktionen | Sanyo | SAP-CRV93EHFP |  | Klima_EG_M2_KI3
RNV GmbH | Baden Württemberg | Mannheim | Möhlstraße 27 | M2 | EG | E01 | HRN Split Innengerät | Klima_EG_M2_KI4 | Anlage | 430: Lufttechnische Anlagen | 433 Klimaanlagen | 33.01 Anlagen mit vier thermodynamischen Luftbehandlungsfunktionen | Sanyo | SAP-CRV93EHFP |  | Klima_EG_M2_KI4
RNV GmbH | Baden Württemberg | Mannheim | Möhlstraße 27 | M2 | EG | E05 | Einzelsplitgerät | Klima_EG_M2_KI5 | Anlage | 430: Lufttechnische Anlagen | 433 Klimaanlagen | 33.01 Anlagen mit vier thermodynamischen Luftbehandlungsfunktionen | DeLongie | ohne |  | Klima_EG_M2_KI5
RNV GmbH | Baden Württemberg | Mannheim | Möhlstraße 27 | M2 | EG | E05 | Einzelsplitgerät | Klima_EG_M2_KI6 | Anlage | 430: Lufttechnische Anlagen | 433 Klimaanlagen | 33.01 Anlagen mit vier thermodynamischen Luftbehandlungsfunktionen | DeLongie | ohne |  | Klima_EG_M2_KI6
RNV GmbH | Baden Württemberg | Mannheim | Möhlstraße 27 | M2 | EG | E06 | HRN Split Innengerät | Klima_EG_M2_KI7 | Anlage | 430: Lufttechnische Anlagen | 433 Klimaanlagen | 33.01 Anlagen mit vier thermodynamischen Luftbehandlungsfunktionen | Sanyo | SAP-CMRV3144EH |  | Klima_EG_M2_KI7
RNV GmbH | Baden Württemberg | Mannheim | Möhlstraße 27 | M2 | EG | VB21 Abrechnung | HRN Split Innengerät | Klima_EG_M2_KI8 | Anlage | 430: Lufttechnische Anlagen | 433 Klimaanlagen | 33.01 Anlagen mit vier thermodynamischen Luftbehandlungsfunktionen | Sanyo | SAP-KMRV94EH |  | Klima_EG_M2_KI8
RNV GmbH | Baden Württemberg | Mannheim | Möhlstraße 27 | M2 | EG | E010 | HRN Split Innengerät | Klima_EG_M2_KI9 | Anlage | 430: Lufttechnische Anlagen | 433 Klimaanlagen | 33.01 Anlagen mit vier thermodynamischen Luftbehandlungsfunktionen | Sanyo | SAP-KMRV94EH |  | Klima_EG_M2_KI9
RNV GmbH | Baden Württemberg | Mannheim | Möhlstraße 27 | M2 | EG | E010 | HRN Split Innengerät | Klima_EG_M2_KI10 | Anlage | 430: Lufttechnische Anlagen | 433 Klimaanlagen | 33.01 Anlagen mit vier thermodynamischen Luftbehandlungsfunktionen | Sanyo | SAP-KMRV94EH |  | Klima_EG_M2_KI10
RNV GmbH | Baden Württemberg | Mannheim | Möhlstraße 27 | M2 | EG | VT41 Vertrieb und Tarif | HRN Split Innengerät | Klima_EG_M2_KI11 | Anlage | 430: Lufttechnische Anlagen | 433 Klimaanlagen | 33.01 Anlagen mit vier thermodynamischen Luftbehandlungsfunktionen | Sanyo | SAP-KRV123EHFP |  | Klima_EG_M2_KI11
RNV GmbH | Baden Württemberg | Mannheim | Möhlstraße 27 | M2 | 1.OG | R.107 | HRN Split Innengerät | Klima_1.OG_M2_KI1 | Anlage | 430: Lufttechnische Anlagen | 433 Klimaanlagen | 33.01 Anlagen mit vier thermodynamischen Luftbehandlungsfunktionen | Gree | GWH(12)KF |  | Klima_1.OG_M2_KI1
RNV GmbH | Baden Württemberg | Mannheim | Möhlstraße 27 | M2 | 1.OG | R.108 BR | HRN Split Innengerät | Klima_1.OG_M2_KI2 | Anlage | 430: Lufttechnische Anlagen | 433 Klimaanlagen | 33.01 Anlagen mit vier thermodynamischen Luftbehandlungsfunktionen | Gree | GWH(12)KF |  | Klima_1.OG_M2_KI2
RNV GmbH | Baden Württemberg | Mannheim | Möhlstraße 27 | M2 | 1.OG | R.108 BR | HRN Split Aussengerät | Klima_1.OG_M2_KA1 | Anlage | 430: Lufttechnische Anlagen | 433 Klimaanlagen | 33.01 Anlagen mit vier thermodynamischen Luftbehandlungsfunktionen | Gree | GWH(28)NK3KO |  | Klima_1.OG_M2_KA1
RNV GmbH | Baden Württemberg | Mannheim | Möhlstraße 27 | M2 | 1.OG | R.109 | HRN Split Innengerät | Klima_1.OG_M2_KI3 | Anlage | 430: Lufttechnische Anlagen | 433 Klimaanlagen | 33.01 Anlagen mit vier thermodynamischen Luftbehandlungsfunktionen | Gree | GWH(12)KF |  | Klima_1.OG_M2_KI3
RNV GmbH | Baden Württemberg | Mannheim | Möhlstraße 27 | M2 | 1.OG | R.110 | HRN Split Innengerät | Klima_1.OG_M2_KI4 | Anlage | 430: Lufttechnische Anlagen | 433 Klimaanlagen | 33.01 Anlagen mit vier thermodynamischen Luftbehandlungsfunktionen | Gree | GWH12QB |  | Klima_1.OG_M2_KI4
RNV GmbH | Baden Württemberg | Mannheim | Möhlstraße 27 | M2 | 1.OG | R.101 | Einzelsplitgerät | Klima_1.OG_M2_ES1 | Anlage | 430: Lufttechnische Anlagen | 433 Klimaanlagen | 33.01 Anlagen mit vier thermodynamischen Luftbehandlungsfunktionen | DeLongie | ohne |  | Klima_1.OG_M2_ES1
RNV GmbH | Baden Württemberg | Mannheim | Möhlstraße 27 | M2 | 1.OG | R.101 | Einzelsplitgerät | Klima_1.OG_M2_ES2 | Anlage | 430: Lufttechnische Anlagen | 433 Klimaanlagen | 33.01 Anlagen mit vier thermodynamischen Luftbehandlungsfunktionen | DeLongie | ohne |  | Klima_1.OG_M2_ES2
RNV GmbH | Baden Württemberg | Mannheim | Möhlstraße 27 | M2 | 1.OG | R.103 Sitzungsraum | HRN Split Innengerät | Klima_1.OG_M2_KI5 | Anlage | 430: Lufttechnische Anlagen | 433 Klimaanlagen | 33.01 Anlagen mit vier thermodynamischen Luftbehandlungsfunktionen | Sanyo | SAP-KRV244EH |  | Klima_1.OG_M2_KI5
RNV GmbH | Baden Württemberg | Mannheim | Möhlstraße 27 | M2 | 1.OG | R.103 Sitzungsraum | HRN Split Innengerät | Klima_1.OG_M2_KI6 | Anlage | 430: Lufttechnische Anlagen | 433 Klimaanlagen | 33.01 Anlagen mit vier thermodynamischen Luftbehandlungsfunktionen | Sanyo | SAP-KRV244EH |  | Klima_1.OG_M2_KI6
RNV GmbH | Baden Württemberg | Mannheim | Möhlstraße 27 | M2 | 1.OG | Büro | Einzelsplitgerät | Klima_1.OG_M2_ES3 | Anlage | 430: Lufttechnische Anlagen | 433 Klimaanlagen | 33.01 Anlagen mit vier thermodynamischen Luftbehandlungsfunktionen | DeLongie | PAC S1000 |  | Klima_1.OG_M2_ES3
RNV GmbH | Baden Württemberg | Mannheim | Möhlstraße 27 | M2 | 1.OG | Büro | Einzelsplitgerät | Klima_1.OG_M2_ES4 | Anlage | 430: Lufttechnische Anlagen | 433 Klimaanlagen | 33.01 Anlagen mit vier thermodynamischen Luftbehandlungsfunktionen | DeLongie | PAC S1000 |  | Klima_1.OG_M2_ES4
RNV GmbH | Baden Württemberg | Mannheim | Möhlstraße 27 | M2 | 1.OG | Büro | Einzelsplitgerät | Klima_1.OG_M2_ES5 | Anlage | 430: Lufttechnische Anlagen | 433 Klimaanlagen | 33.01 Anlagen mit vier thermodynamischen Luftbehandlungsfunktionen | DeLongie | PAC S1000 |  | Klima_1.OG_M2_ES5
RNV GmbH | Baden Württemberg | Mannheim | Möhlstraße 27 | M2 | 1.OG | Büro | Einzelsplitgerät | Klima_1.OG_M2_ES6 | Anlage | 430: Lufttechnische Anlagen | 433 Klimaanlagen | 33.01 Anlagen mit vier thermodynamischen Luftbehandlungsfunktionen | DeLongie | PAC S1000 |  | Klima_1.OG_M2_ES6
RNV GmbH | Baden Württemberg | Mannheim | Möhlstraße 27 | M2 | 1.OG | Büro | Einzelsplitgerät | Klima_1.OG_M2_ES7 | Anlage | 430: Lufttechnische Anlagen | 433 Klimaanlagen | 33.01 Anlagen mit vier thermodynamischen Luftbehandlungsfunktionen | DeLongie | PAC S1000 |  | Klima_1.OG_M2_ES7
RNV GmbH | Baden Württemberg | Mannheim | Möhlstraße 27 | M2 | 1.OG | Büro | Einzelsplitgerät | Klima_1.OG_M2_ES8 | Anlage | 430: Lufttechnische Anlagen | 433 Klimaanlagen | 33.01 Anlagen mit vier thermodynamischen Luftbehandlungsfunktionen | DeLongie | PAC S1000 |  | Klima_1.OG_M2_ES8
RNV GmbH | Baden Württemberg | Mannheim | Möhlstraße 27 | M2 | 1.OG | R.115 VT4 | Einzelsplitgerät | Klima_1.OG_M2_ES9 | Anlage | 430: Lufttechnische Anlagen | 433 Klimaanlagen | 33.01 Anlagen mit vier thermodynamischen Luftbehandlungsfunktionen | DeLongie | PAC S1000 |  | Klima_1.OG_M2_ES9
RNV GmbH | Baden Württemberg | Mannheim | Möhlstraße 27 | M2 | 2.OG | R.202 | Einzelsplitgerät | Klima_2.OG_M2_ES1 | Anlage | 430: Lufttechnische Anlagen | 433 Klimaanlagen | 33.01 Anlagen mit vier thermodynamischen Luftbehandlungsfunktionen | DeLongie | PAC S1000 |  | Klima_2.OG_M2_ES1
RNV GmbH | Baden Württemberg | Mannheim | Möhlstraße 27 | M2 | 2.OG | R203 | Einzelsplitgerät | Klima_2.OG_M2_ES2 | Anlage | 430: Lufttechnische Anlagen | 433 Klimaanlagen | 33.01 Anlagen mit vier thermodynamischen Luftbehandlungsfunktionen | DeLongie | ohne |  | Klima_2.OG_M2_ES2
RNV GmbH | Baden Württemberg | Mannheim | Möhlstraße 27 | M2 | 2.OG | R203 | Einzelsplitgerät | Klima_2.OG_M2_ES3 | Anlage | 430: Lufttechnische Anlagen | 433 Klimaanlagen | 33.01 Anlagen mit vier thermodynamischen Luftbehandlungsfunktionen | DeLongie | PAC S1000 |  | Klima_2.OG_M2_ES3
RNV GmbH | Baden Württemberg | Mannheim | Möhlstraße 27 | M2 | 2.OG | R.204 | Einzelsplitgerät | Klima_2.OG_M2_ES4 | Anlage | 430: Lufttechnische Anlagen | 433 Klimaanlagen | 33.01 Anlagen mit vier thermodynamischen Luftbehandlungsfunktionen | DeLongie | PAC S1000 |  | Klima_2.OG_M2_ES4
RNV GmbH | Baden Württemberg | Mannheim | Möhlstraße 27 | M2 | 2.OG | R.204 | Einzelsplitgerät | Klima_2.OG_M2_ES5 | Anlage | 430: Lufttechnische Anlagen | 433 Klimaanlagen | 33.01 Anlagen mit vier thermodynamischen Luftbehandlungsfunktionen | DeLongie | PAC S1000 |  | Klima_2.OG_M2_ES5
RNV GmbH | Baden Württemberg | Mannheim | Möhlstraße 27 | M2 | 2.OG | R.205 | Einzelsplitgerät | Klima_2.OG_M2_ES6 | Anlage | 430: Lufttechnische Anlagen | 433 Klimaanlagen | 33.01 Anlagen mit vier thermodynamischen Luftbehandlungsfunktionen | DeLongie | PAC S1000 |  | Klima_2.OG_M2_ES6
RNV GmbH | Baden Württemberg | Mannheim | Möhlstraße 27 | M2 | 2.OG | R.205 | HRN Split Innengerät | Klima_2.OG_M2_EKI1 | Anlage | 430: Lufttechnische Anlagen | 433 Klimaanlagen | 33.01 Anlagen mit vier thermodynamischen Luftbehandlungsfunktionen | Walter Meier | AXAIR |  | Klima_2.OG_M2_EKI1
RNV GmbH | Baden Württemberg | Mannheim | Möhlstraße 27 | M2 | 2.OG | R.202 Dachausstieg | HRN Split Aussengerät | Klima_2.OG_M2_KA1 | Anlage | 430: Lufttechnische Anlagen | 433 Klimaanlagen | 33.01 Anlagen mit vier thermodynamischen Luftbehandlungsfunktionen | Sanyo | ohne |  | Klima_2.OG_M2_KA1
RNV GmbH | Baden Württemberg | Mannheim | Möhlstraße 27 | M2 | 2.OG | R.202 Dachausstieg | HRN Split Aussengerät | Klima_2.OG_M2_KA2 | Anlage | 430: Lufttechnische Anlagen | 433 Klimaanlagen | 33.01 Anlagen mit vier thermodynamischen Luftbehandlungsfunktionen | Sanyo | ohne |  | Klima_2.OG_M2_KA2
RNV GmbH | Baden Württemberg | Mannheim | Möhlstraße 27 | M3 | UG | UG Heizraum | Wasserkessel | Wasserkessel_UG_M3_WK1 | Anlage | 420: Wärmeversorgungsanlagen | 421 Wärmeerzeugungsanlagen | 421.06 Wassererwärmungs-Anlagen | Viessmann Deutschland GmbH | Paromat-Duplex-TR |  | Wasserkessel_UG_M3_WK1
RNV GmbH | Baden Württemberg | Mannheim | Möhlstraße 27 | M3 | UG | UG Heizraum | Gasbrenner mit Gebläse | Gasbrenner_UG_M3_GB1 | Anlage | 420: Wärmeversorgungsanlagen | 421 Wärmeerzeugungsanlagen | 421.03 Heizkesselanlagen | Max Weishaupt GmbH | WG 20 N /1-C Z-LN |  | Gasbrenner_UG_M3_GB1
RNV GmbH | Baden Württemberg | Mannheim | Möhlstraße 27 | M3 | UG | UG Heizraum | Pumpen | Pumpe Vorlauf_UG_M3_P1 | Anlage | 420: Wärmeversorgungsanlagen | 423 Wärmeverteilnetze | 422.01 Pumpen | WILO SE | Stratos 40/1-4 |  | Pumpe Vorlauf_UG_M3_P1
RNV GmbH | Baden Württemberg | Mannheim | Möhlstraße 27 | M3 | UG | UG Heizraum | Gasmagnetventil | Gasmagnetventil_UG_M3_GMV1 | Anlage | 480: Gebäudeautomation | 481 Automationssysteme | 481.05 Aktoren | Karl Dungs GmbH & Co.KG | W-MF 507 C |  | Gasmagnetventil_UG_M3_GMV1
RNV GmbH | Baden Württemberg | Mannheim | Möhlstraße 27 | M3 | UG | UG Heizraum | MAG | Gasmagnetventil_UG_M3_GMV2 | Anlage | 480: Gebäudeautomation | 481 Automationssysteme | 481.05 Aktoren | Reflex Winkelmann GmbH+Co.KG | Reflex N |  | Gasmagnetventil_UG_M3_GMV2
RNV GmbH | Baden Württemberg | Mannheim | Möhlstraße 27 | M3 | UG | HZ Zwischenstation | 3-Wege-Mischer | 3-Wege-Mischer_UG_M3_3WM1 | Anlage | 420: Wärmeversorgungsanlagen | 421 Wärmeerzeugungsanlagen | 421.02 Wärmeübergabestationen | Honeywell GmbH | Centara VMM 20 |  | 3-Wege-Mischer_UG_M3_3WM1
RNV GmbH | Baden Württemberg | Mannheim | Möhlstraße 27 | M3 | UG | HZ Zwischenstation | 3-Wege-Mischer | 3-Wege-Mischer_UG_M3_3WM2 | Anlage | 420: Wärmeversorgungsanlagen | 421 Wärmeerzeugungsanlagen | 421.02 Wärmeübergabestationen | Honeywell GmbH | Centara VMM 20 |  | 3-Wege-Mischer_UG_M3_3WM2
RNV GmbH | Baden Württemberg | Mannheim | Möhlstraße 27 | M3 | UG | HZ Zwischenstation | Pumpen | Pumpe Vorlauf_UG_M3_P2 | Anlage | 420: Wärmeversorgungsanlagen | 423 Wärmeverteilnetze | 422.01 Pumpen | WILO SE | Stratos 25/1-6 |  | Pumpe Vorlauf_UG_M3_P2
RNV GmbH | Baden Württemberg | Mannheim | Möhlstraße 27 | M3 | UG | HZ Zwischenstation | Pumpen | Pumpe Vorlauf_UG_M3_P3 | Anlage | 420: Wärmeversorgungsanlagen | 423 Wärmeverteilnetze | 422.01 Pumpen | WILO SE | Stratos 30/1-10 |  | Pumpe Vorlauf_UG_M3_P3
RNV GmbH | Baden Württemberg | Mannheim | Möhlstraße 27 | M3 | UG | HZ Zwischenstation | Regelung | Regelung_UG_M3_R1 | Anlage | 480: Gebäudeautomation | 481 Automationssysteme | 481.01 Automationsstationen | SAMSON AG Mess- und Regeltechnik | Trivia 5433 |  | Regelung_UG_M3_R1
RNV GmbH | Baden Württemberg | Mannheim | Möhlstraße 27 | M3 | UG | Relaisraum | HRN Split Innengerät | Klima_UG_M3_KI1 | Anlage | 430: Lufttechnische Anlagen | 433 Klimaanlagen | 33.01 Anlagen mit vier thermodynamischen Luftbehandlungsfunktionen | ohne | ohne |  | Klima_UG_M3_KI1
RNV GmbH | Baden Württemberg | Mannheim | Möhlstraße 27 | M3 | 1.OG | Büro 1 | HRN Split Innengerät | Klima_1.OG_M3_KI1 | Anlage | 430: Lufttechnische Anlagen | 433 Klimaanlagen | 33.01 Anlagen mit vier thermodynamischen Luftbehandlungsfunktionen | ohne | ohne |  | Klima_1.OG_M3_KI1
RNV GmbH | Baden Württemberg | Mannheim | Möhlstraße 27 | M3 | EG | Aufenthaltsraum | HRN Split Innengerät | Klima_EG_M3_KI1 | Anlage | 430: Lufttechnische Anlagen | 433 Klimaanlagen | 33.01 Anlagen mit vier thermodynamischen Luftbehandlungsfunktionen | Gree | GWH12YC |  | Klima_EG_M3_KI1
RNV GmbH | Baden Württemberg | Mannheim | Möhlstraße 27 | M3 | EG | Besp. Neben E05 | HRN Split Innengerät | Klima_EG_M3_KI2 | Anlage | 430: Lufttechnische Anlagen | 433 Klimaanlagen | 33.01 Anlagen mit vier thermodynamischen Luftbehandlungsfunktionen | Gree | GWH12MB |  | Klima_EG_M3_KI2
RNV GmbH | Baden Württemberg | Mannheim | Möhlstraße 27 | M3 | aussen | 1.OG Büro 1 | HRN Split Aussengerät | Klima_aussen_M3_KA1 | Anlage | 430: Lufttechnische Anlagen | 433 Klimaanlagen | 33.01 Anlagen mit vier thermodynamischen Luftbehandlungsfunktionen | DAIKIN Airconditioning Germany Gmbh | RKS 50E2V1B |  | Klima_aussen_M3_KA1
RNV GmbH | Baden Württemberg | Mannheim | Möhlstraße 27 | M3 | aussen | 2.OG Büro 1 | HRN Split Aussengerät | Klima_aussen_M3_KA2 | Anlage | 430: Lufttechnische Anlagen | 433 Klimaanlagen | 33.01 Anlagen mit vier thermodynamischen Luftbehandlungsfunktionen | DAIKIN Airconditioning Germany Gmbh | RKS35D3VMB |  | Klima_aussen_M3_KA2
RNV GmbH | Baden Württemberg | Mannheim | Möhlstraße 27 | M3 | aussen | 2.OG Büro 2 | HRN Split Aussengerät | Klima_aussen_M3_KA3 | Anlage | 430: Lufttechnische Anlagen | 433 Klimaanlagen | 33.01 Anlagen mit vier thermodynamischen Luftbehandlungsfunktionen | DAIKIN Airconditioning Germany Gmbh | ohne |  | Klima_aussen_M3_KA3
RNV GmbH | Baden Württemberg | Mannheim | Möhlstraße 27 | M3 | aussen | Aufenthaltsraum | HRN Split Aussengerät | Klima_aussen_M3_KA4 | Anlage | 430: Lufttechnische Anlagen | 433 Klimaanlagen | 33.01 Anlagen mit vier thermodynamischen Luftbehandlungsfunktionen | Gree | GWH12YC |  | Klima_aussen_M3_KA4
RNV GmbH | Baden Württemberg | Mannheim | Möhlstraße 27 | M3 | aussen | EG Büro 1 | HRN Split Aussengerät | Klima_aussen_M3_KA5 | Anlage | 430: Lufttechnische Anlagen | 433 Klimaanlagen | 33.01 Anlagen mit vier thermodynamischen Luftbehandlungsfunktionen | DAIKIN Airconditioning Germany Gmbh | ohne |  | Klima_aussen_M3_KA5
RNV GmbH | Baden Württemberg | Mannheim | Möhlstraße 27 | M3 | aussen | EG Büro 7/8 | HRN Split Aussengerät | Klima_aussen_M3_KA6 | Anlage | 430: Lufttechnische Anlagen | 433 Klimaanlagen | 33.01 Anlagen mit vier thermodynamischen Luftbehandlungsfunktionen | DAIKIN Airconditioning Germany Gmbh | 3MXS68G2V1B |  | Klima_aussen_M3_KA6
RNV GmbH | Baden Württemberg | Mannheim | Möhlstraße 27 | M3 | aussen | EG Für UG Relaisraum | HRN Split Aussengerät | Klima_aussen_M3_KA7 | Anlage | 430: Lufttechnische Anlagen | 433 Klimaanlagen | 33.01 Anlagen mit vier thermodynamischen Luftbehandlungsfunktionen | DAIKIN Airconditioning Germany Gmbh | RKS50J2V1B |  | Klima_aussen_M3_KA7
RNV GmbH | Baden Württemberg | Mannheim | Möhlstraße 27 | M3 | aussen | Besprechungsraum | HRN Split Aussengerät | Klima_aussen_M3_KA8 | Anlage | 430: Lufttechnische Anlagen | 433 Klimaanlagen | 33.01 Anlagen mit vier thermodynamischen Luftbehandlungsfunktionen | Gree | GWH12MB |  | Klima_aussen_M3_KA8
RNV GmbH | Baden Württemberg | Mannheim | Möhlstraße 27 | M3 | aussen | Büro E08 | HRN Split Aussengerät | Klima_aussen_M3_KA9 | Anlage | 430: Lufttechnische Anlagen | 433 Klimaanlagen | 33.01 Anlagen mit vier thermodynamischen Luftbehandlungsfunktionen | Gree | GWH12MB-K3DNA3K/0 |  | Klima_aussen_M3_KA9
RNV GmbH | Baden Württemberg | Mannheim | Möhlstraße 27 | M3 | EG | E01 | HRN Split Innengerät | Klima_EG_M3_KI3 | Anlage | 430: Lufttechnische Anlagen | 433 Klimaanlagen | 33.01 Anlagen mit vier thermodynamischen Luftbehandlungsfunktionen | DAIKIN Airconditioning Germany Gmbh | FTXS35J2V1B |  | Klima_EG_M3_KI3
RNV GmbH | Baden Württemberg | Mannheim | Möhlstraße 27 | M3 | EG | E08 | HRN Split Innengerät | Klima_EG_M3_KI4 | Anlage | 430: Lufttechnische Anlagen | 433 Klimaanlagen | 33.01 Anlagen mit vier thermodynamischen Luftbehandlungsfunktionen | Gree | GWH12MB-K3DNA3K/1 |  | Klima_EG_M3_KI4
RNV GmbH | Baden Württemberg | Mannheim | Möhlstraße 27 | M3 | EG | E07/E08 | HRN Split Innengerät | Klima_EG_M3_KI5 | Anlage | 430: Lufttechnische Anlagen | 433 Klimaanlagen | 33.01 Anlagen mit vier thermodynamischen Luftbehandlungsfunktionen | DAIKIN Airconditioning Germany Gmbh | FFQ35B9V1B |  | Klima_EG_M3_KI5
RNV GmbH | Baden Württemberg | Mannheim | Möhlstraße 27 | M3 | EG | E07/E08 | HRN Split Innengerät | Klima_EG_M3_KI6 | Anlage | 430: Lufttechnische Anlagen | 433 Klimaanlagen | 33.01 Anlagen mit vier thermodynamischen Luftbehandlungsfunktionen | DAIKIN Airconditioning Germany Gmbh | FFQ35B9V1B |  | Klima_EG_M3_KI6
RNV GmbH | Baden Württemberg | Mannheim | Möhlstraße 27 | M3 | EG | E07/E08 | HRN Split Innengerät | Klima_EG_M3_KI7 | Anlage | 430: Lufttechnische Anlagen | 433 Klimaanlagen | 33.01 Anlagen mit vier thermodynamischen Luftbehandlungsfunktionen | DAIKIN Airconditioning Germany Gmbh | FFQ35B9V1B |  | Klima_EG_M3_KI7
RNV GmbH | Baden Württemberg | Mannheim | Möhlstraße 27 | M3 | EG | E05 | HRN Split Innengerät | Klima_EG_M3_KI8 | Anlage | 430: Lufttechnische Anlagen | 433 Klimaanlagen | 33.01 Anlagen mit vier thermodynamischen Luftbehandlungsfunktionen | DAIKIN Airconditioning Germany Gmbh | FTXS35J2V1B |  | Klima_EG_M3_KI8
RNV GmbH | Baden Württemberg | Mannheim | Möhlstraße 27 | M3 | 2.OG | Büro 1 | HRN Split Innengerät | Klima_2.OG_M3_KI1 | Anlage | 430: Lufttechnische Anlagen | 433 Klimaanlagen | 33.01 Anlagen mit vier thermodynamischen Luftbehandlungsfunktionen | DAIKIN Airconditioning Germany Gmbh | FTKS35D3VMW |  | Klima_2.OG_M3_KI1
RNV GmbH | Baden Württemberg | Mannheim | Möhlstraße 27 | M3 | 2.OG | Büro 2 | HRN Split Innengerät | Klima_2.OG_M3_KI2 | Anlage | 430: Lufttechnische Anlagen | 433 Klimaanlagen | 33.01 Anlagen mit vier thermodynamischen Luftbehandlungsfunktionen | DAIKIN Airconditioning Germany Gmbh | FTKS35D3VMW |  | Klima_2.OG_M3_KI2
RNV GmbH | Baden Württemberg | Mannheim | Möhlstraße 27 | M3 | 2.OG | Büro 3 | HRN Split Innengerät | Klima_2.OG_M3_KI3 | Anlage | 430: Lufttechnische Anlagen | 433 Klimaanlagen | 33.01 Anlagen mit vier thermodynamischen Luftbehandlungsfunktionen | AXAIR | GAM13 |  | Klima_2.OG_M3_KI3
RNV GmbH | Baden Württemberg | Mannheim | Möhlstraße 27 | M3 | 2.OG | Büro 3 | HRN Split Innengerät | Klima_2.OG_M3_KI4 | Anlage | 430: Lufttechnische Anlagen | 433 Klimaanlagen | 33.01 Anlagen mit vier thermodynamischen Luftbehandlungsfunktionen | AXAIR | GAM13 |  | Klima_2.OG_M3_KI4
RNV GmbH | Baden Württemberg | Mannheim | Möhlstraße 27 | M3 | 2.OG | Büro 3 | HRN Split Innengerät | Klima_2.OG_M3_KI5 | Anlage | 430: Lufttechnische Anlagen | 433 Klimaanlagen | 33.01 Anlagen mit vier thermodynamischen Luftbehandlungsfunktionen | AXAIR | GAM13 |  | Klima_2.OG_M3_KI5
RNV GmbH | Baden Württemberg | Mannheim | Möhlstraße 27 | M3 | 2.OG | Büro 3 | HRN Split Innengerät | Klima_2.OG_M3_KI6 | Anlage | 430: Lufttechnische Anlagen | 433 Klimaanlagen | 33.01 Anlagen mit vier thermodynamischen Luftbehandlungsfunktionen | AXAIR | GAM13 |  | Klima_2.OG_M3_KI6
RNV GmbH | Baden Württemberg | Mannheim | Möhlstraße 27 | M4 | EG | Aussen | HRN Split Aussengerät | Klima_EG_M4_KA1 | Anlage | 430: Lufttechnische Anlagen | 433 Klimaanlagen | 33.01 Anlagen mit vier thermodynamischen Luftbehandlungsfunktionen | Gree | GMV-160L/C-t |  | Klima_EG_M4_KA1
RNV GmbH | Baden Württemberg | Mannheim | Möhlstraße 27 | M4 | EG | EG Werkstadt | Einzelsplitgerät | Klima_EG_M4_ESG1 | Anlage | 430: Lufttechnische Anlagen | 433 Klimaanlagen | 33.01 Anlagen mit vier thermodynamischen Luftbehandlungsfunktionen | Krone Kälte+Klimatechnik Vertiebs GmbH | RKL470 |  | Klima_EG_M4_ESG1
RNV GmbH | Baden Württemberg | Mannheim | Möhlstraße 27 | M4 | EG | EG Automatenwerkstatt | HRN Split Innengerät | Klima_EG_M4_KI1 | Anlage | 430: Lufttechnische Anlagen | 433 Klimaanlagen | 33.01 Anlagen mit vier thermodynamischen Luftbehandlungsfunktionen | Gree | GMV-N50G/A3A-K |  | Klima_EG_M4_KI1
RNV GmbH | Baden Württemberg | Mannheim | Möhlstraße 27 | M4 | EG | EG Automatenwerkstatt | HRN Split Innengerät | Klima_EG_M4_KI2 | Anlage | 430: Lufttechnische Anlagen | 433 Klimaanlagen | 33.01 Anlagen mit vier thermodynamischen Luftbehandlungsfunktionen | Gree | GMV-N50G/A3A-K |  | Klima_EG_M4_KI2
RNV GmbH | Baden Württemberg | Mannheim | Möhlstraße 27 | M4 | EG | EG Automatenwerkstatt | HRN Split Innengerät | Klima_EG_M4_KI3 | Anlage | 430: Lufttechnische Anlagen | 433 Klimaanlagen | 33.01 Anlagen mit vier thermodynamischen Luftbehandlungsfunktionen | Gree | GMV-N50G/A3A-K |  | Klima_EG_M4_KI3
RNV GmbH | Baden Württemberg | Mannheim | Möhlstraße 27 | M4 | EG | EG Automatenwerkstatt | HRN Split Innengerät | Klima_EG_M4_KI4 | Anlage | 430: Lufttechnische Anlagen | 433 Klimaanlagen | 33.01 Anlagen mit vier thermodynamischen Luftbehandlungsfunktionen | Gree | GMV-N50G/A3A-K |  | Klima_EG_M4_KI4
RNV GmbH | Baden Württemberg | Mannheim | Möhlstraße 27 | M5 | UG | Sprinklerzentrale | Axialventilator | Ventilator_UG_M5_AV1 | Anlage | 430: Lufttechnische Anlagen | 431 Lüftungsanlagen | 431.01 Abluftanlagen | Helios Ventilatoren GmbH | HRFD |  | Ventilator_UG_M5_AV1
RNV GmbH | Baden Württemberg | Mannheim | Möhlstraße 27 | M5 | UG | Sprinklerzentrale | Jalousieklappe mit Antrieb | Antrieb_UG_M5_JA1 | Anlage | 430: Lufttechnische Anlagen | 431 Lüftungsanlagen | 431.04 Zu -und Abluftanlagen ohne thermodynamischer Luftbehandlungsfunktion | ohne | ohne |  | Antrieb_UG_M5_JA1
RNV GmbH | Baden Württemberg | Mannheim | Möhlstraße 27 | M5 | UG | Sprinklerzentrale | Brandschutz- und Rauchschutzklappe | Brandschutzklappe_UG_M5_BRK1 | Anlage | 430: Lufttechnische Anlagen | 431 Lüftungsanlagen | 431.06 Brandschutzklappen | Schako, Ferdinant Schad KG | Z-41.3-309 BK 188 (FSK 101) |  | Brandschutzklappe_UG_M5_BRK1
RNV GmbH | Baden Württemberg | Mannheim | Möhlstraße 27 | M5 | UG | Sprinklerzentrale | Brandschutz- und Rauchschutzklappe | Brandschutzklappe_UG_M5_BRK2 | Anlage | 430: Lufttechnische Anlagen | 431 Lüftungsanlagen | 431.06 Brandschutzklappen | Schako, Ferdinant Schad KG | Z-41.3-309 BK 188 (FSK 102) |  | Brandschutzklappe_UG_M5_BRK2
RNV GmbH | Baden Württemberg | Mannheim | Möhlstraße 27 | M5 | UG | Pumpenraum | Brandschutz- und Rauchschutzklappe | Brandschutzklappe_UG_M5_BRK3 | Anlage | 430: Lufttechnische Anlagen | 431 Lüftungsanlagen | 431.06 Brandschutzklappen | Strulik GmbH | BCF Z-41.3-331 |  | Brandschutzklappe_UG_M5_BRK3
RNV GmbH | Baden Württemberg | Mannheim | Möhlstraße 27 | M5 | UG | Pumpenraum | Brandschutz- und Rauchschutzklappe | Brandschutzklappe_UG_M5_BRK4 | Anlage | 430: Lufttechnische Anlagen | 431 Lüftungsanlagen | 431.06 Brandschutzklappen | Strulik GmbH | BCF Z-41.3-331 |  | Brandschutzklappe_UG_M5_BRK4
RNV GmbH | Baden Württemberg | Mannheim | Möhlstraße 27 | M5 | EG | Meisterbüro FZ10 | HRN Split Aussengerät | Klima_EG_M5_KA1 | Anlage | 430: Lufttechnische Anlagen | 433 Klimaanlagen | 33.01 Anlagen mit vier thermodynamischen Luftbehandlungsfunktionen | Gree | GWH12YC |  | Klima_EG_M5_KA1
RNV GmbH | Baden Württemberg | Mannheim | Möhlstraße 27 | M5 | EG | Meisterbüro FZ10 | HRN Split Innengerät | Klima_EG_M5_KI1 | Anlage | 430: Lufttechnische Anlagen | 433 Klimaanlagen | 33.01 Anlagen mit vier thermodynamischen Luftbehandlungsfunktionen | Gree | GWH12YC |  | Klima_EG_M5_KI1
RNV GmbH | Baden Württemberg | Mannheim | Möhlstraße 27 | M5 | EG | Abstellhalle Spur 80 | Decken und Wandluftheizgerät | Heizgerät_EG_M5_DWH1 | Anlage | 430: Lufttechnische Anlagen | 431 Lüftungsanlagen | 431.01 Abluftanlagen | GEA WTT GmbH | 4115 |  | Heizgerät_EG_M5_DWH1
RNV GmbH | Baden Württemberg | Mannheim | Möhlstraße 27 | M5 | EG | Abstellhalle Spur 81 Gerät 1 | Decken und Wandluftheizgerät | Heizgerät_EG_M5_DWH2 | Anlage | 420: Wärmeversorgungsanlagen | 424 Raumheizflächen | 423.02 Flächenheizsysteme | GEA WTT GmbH | 4125 |  | Heizgerät_EG_M5_DWH2
RNV GmbH | Baden Württemberg | Mannheim | Möhlstraße 27 | M5 | EG | Abstellhalle Spur 81 Gerät 2 | Decken und Wandluftheizgerät | Heizgerät_EG_M5_DWH3 | Anlage | 420: Wärmeversorgungsanlagen | 424 Raumheizflächen | 423.02 Flächenheizsysteme | GEA WTT GmbH | 4115 |  | Heizgerät_EG_M5_DWH3
RNV GmbH | Baden Württemberg | Mannheim | Möhlstraße 27 | M5 | EG | Abstellhalle Spur 81 Gerät 3 | Decken und Wandluftheizgerät | Heizgerät_EG_M5_DWH4 | Anlage | 420: Wärmeversorgungsanlagen | 424 Raumheizflächen | 423.02 Flächenheizsysteme | GEA WTT GmbH | 4115 |  | Heizgerät_EG_M5_DWH4
RNV GmbH | Baden Württemberg | Mannheim | Möhlstraße 27 | M5 | EG | Abstellhalle Spur 81 Gerät 4 | Decken und Wandluftheizgerät | Heizgerät_EG_M5_DWH5 | Anlage | 420: Wärmeversorgungsanlagen | 424 Raumheizflächen | 423.02 Flächenheizsysteme | GEA WTT GmbH | 4115 |  | Heizgerät_EG_M5_DWH5
RNV GmbH | Baden Württemberg | Mannheim | Möhlstraße 27 | M5 | EG | Abstellhalle Spur 81 Gerät 5 | Decken und Wandluftheizgerät | Heizgerät_EG_M5_DWH6 | Anlage | 420: Wärmeversorgungsanlagen | 424 Raumheizflächen | 423.02 Flächenheizsysteme | GEA WTT GmbH | 4115 |  | Heizgerät_EG_M5_DWH6
RNV GmbH | Baden Württemberg | Mannheim | Möhlstraße 27 | M5 | EG | Abstellhalle Spur 81 Gerät 6 | Decken und Wandluftheizgerät | Heizgerät_EG_M5_DWH7 | Anlage | 420: Wärmeversorgungsanlagen | 424 Raumheizflächen | 423.02 Flächenheizsysteme | GEA WTT GmbH | 4115 |  | Heizgerät_EG_M5_DWH7
RNV GmbH | Baden Württemberg | Mannheim | Möhlstraße 27 | M5 | EG | Abstellhalle Spur 83 | Decken und Wandluftheizgerät | Heizgerät_EG_M5_DWH8 | Anlage | 420: Wärmeversorgungsanlagen | 424 Raumheizflächen | 423.02 Flächenheizsysteme | GEA WTT GmbH | 4115 |  | Heizgerät_EG_M5_DWH8
RNV GmbH | Baden Württemberg | Mannheim | Möhlstraße 27 | M5 | EG | Abstellhalle Spur 84 Gerät 1 | Decken und Wandluftheizgerät | Heizgerät_EG_M5_DWH9 | Anlage | 420: Wärmeversorgungsanlagen | 424 Raumheizflächen | 423.02 Flächenheizsysteme | GEA WTT GmbH | 4125 |  | Heizgerät_EG_M5_DWH9
RNV GmbH | Baden Württemberg | Mannheim | Möhlstraße 27 | M5 | EG | Abstellhalle Spur 84 Gerät 1 | Erhitzerventiel | Erhitzerventiel_EG_M5_EV1 | Anlage | 420: Wärmeversorgungsanlagen | 423 Wärmeverteilnetze | 422.02 Verteiler | Landis+Gyr GmbH | SQS65 |  | Erhitzerventiel_EG_M5_EV1
RNV GmbH | Baden Württemberg | Mannheim | Möhlstraße 27 | M5 | EG | Abstellhalle Spur 84 Gerät 2 | Decken und Wandluftheizgerät | Heizgerät_EG_M5_DWH10 | Anlage | 420: Wärmeversorgungsanlagen | 424 Raumheizflächen | 423.02 Flächenheizsysteme | GEA WTT GmbH | 4125 |  | Heizgerät_EG_M5_DWH10
RNV GmbH | Baden Württemberg | Mannheim | Möhlstraße 27 | M5 | EG | Abstellhalle Spur 84 Umluft 1 | Jalousieklappe mit Antrieb | Antrieb_EG_M5_JA1 | Anlage | 430: Lufttechnische Anlagen | 431 Lüftungsanlagen | 431.04 Zu -und Abluftanlagen ohne thermodynamischer Luftbehandlungsfunktion | ohne | ohne |  | Antrieb_EG_M5_JA1
RNV GmbH | Baden Württemberg | Mannheim | Möhlstraße 27 | M5 | EG | Abstellhalle Spur 84 Umluft 1 | Ventilatorkammer Abluft Direktantrieb | Heizgerät_EG_M5_DWH11 | Anlage | 430: Lufttechnische Anlagen | 431 Lüftungsanlagen | 431.01 Abluftanlagen | ohne | ohne |  | Heizgerät_EG_M5_DWH11
RNV GmbH | Baden Württemberg | Mannheim | Möhlstraße 27 | M5 | EG | Abstellhalle Spur 84 Umluft 2 | Jalousieklappe mit Antrieb | Antrieb_EG_M5_JA2 | Anlage | 430: Lufttechnische Anlagen | 431 Lüftungsanlagen | 431.04 Zu -und Abluftanlagen ohne thermodynamischer Luftbehandlungsfunktion | ohne | ohne |  | Antrieb_EG_M5_JA2
RNV GmbH | Baden Württemberg | Mannheim | Möhlstraße 27 | M5 | EG | Abstellhalle Spur 84 Umluft 2 | Ventilatorkammer Abluft Direktantrieb | Vent.kammer_EG_M5_VK1 | Anlage | 430: Lufttechnische Anlagen | 431 Lüftungsanlagen | 431.01 Abluftanlagen | ohne | ohne |  | Vent.kammer_EG_M5_VK1
RNV GmbH | Baden Württemberg | Mannheim | Möhlstraße 27 | M5 | EG | Strab Werkstatt Spur 101 bei Öllager | Decken und Wandluftheizgerät | Heizgerät_EG_M5_DWH12 | Anlage | 420: Wärmeversorgungsanlagen | 424 Raumheizflächen | 423.02 Flächenheizsysteme | GEA WTT GmbH | 4125 |  | Heizgerät_EG_M5_DWH12
RNV GmbH | Baden Württemberg | Mannheim | Möhlstraße 27 | M5 | EG | Strab Werkstatt Spur 101 bei Öllager | Erhitzerventiel | Erhitzerventiel_EG_M5_EV2 | Anlage | 420: Wärmeversorgungsanlagen | 423 Wärmeverteilnetze | 422.02 Verteiler | Landis+Gyr GmbH | SQX61 |  | Erhitzerventiel_EG_M5_EV2
RNV GmbH | Baden Württemberg | Mannheim | Möhlstraße 27 | M5 | EG | Spur 101 bei Bühne Gerät 01 | Decken und Wandluftheizgerät | Heizgerät_EG_M5_DWH13 | Anlage | 420: Wärmeversorgungsanlagen | 424 Raumheizflächen | 423.02 Flächenheizsysteme | GEA WTT GmbH | 4125 |  | Heizgerät_EG_M5_DWH13
RNV GmbH | Baden Württemberg | Mannheim | Möhlstraße 27 | M5 | EG | Spur 101 bei Bühne Gerät 01 | Erhitzerventiel | Erhitzerventiel_EG_M5_EV3 | Anlage | 420: Wärmeversorgungsanlagen | 423 Wärmeverteilnetze | 422.02 Verteiler | Landis+Gyr GmbH | SQX61 |  | Erhitzerventiel_EG_M5_EV3
RNV GmbH | Baden Württemberg | Mannheim | Möhlstraße 27 | M5 | EG | Spur 101 bei Bühne Gerät 02 | Decken und Wandluftheizgerät | Heizgerät_EG_M5_DWH14 | Anlage | 420: Wärmeversorgungsanlagen | 424 Raumheizflächen | 423.02 Flächenheizsysteme | GEA WTT GmbH | 4125 |  | Heizgerät_EG_M5_DWH14
RNV GmbH | Baden Württemberg | Mannheim | Möhlstraße 27 | M5 | EG | Spur 101 bei Bühne Gerät 02 | Erhitzerventiel | Erhitzerventiel_EG_M5_EV4 | Anlage | 420: Wärmeversorgungsanlagen | 423 Wärmeverteilnetze | 422.02 Verteiler | Landis+Gyr GmbH | SQX61 |  | Erhitzerventiel_EG_M5_EV4
RNV GmbH | Baden Württemberg | Mannheim | Möhlstraße 27 | M5 | EG | Spur 102 Spur Ende | Decken und Wandluftheizgerät | Heizgerät_EG_M5_DWH15 | Anlage | 420: Wärmeversorgungsanlagen | 424 Raumheizflächen | 423.02 Flächenheizsysteme | GEA WTT GmbH | M331S.PA3 |  | Heizgerät_EG_M5_DWH15
RNV GmbH | Baden Württemberg | Mannheim | Möhlstraße 27 | M5 | EG | Spur 102 Spur Ende | Erhitzerventiel | Erhitzerventiel_EG_M5_EV5 | Anlage | 420: Wärmeversorgungsanlagen | 423 Wärmeverteilnetze | 422.02 Verteiler | Landis+Gyr GmbH | SQX62 |  | Erhitzerventiel_EG_M5_EV5
RNV GmbH | Baden Württemberg | Mannheim | Möhlstraße 27 | M5 | EG | Spur 103 bei Bühne Gerät 02 | Decken und Wandluftheizgerät | Heizgerät_EG_M5_DWH16 | Anlage | 420: Wärmeversorgungsanlagen | 424 Raumheizflächen | 423.02 Flächenheizsysteme | GEA WTT GmbH | 4125 |  | Heizgerät_EG_M5_DWH16
RNV GmbH | Baden Württemberg | Mannheim | Möhlstraße 27 | M5 | EG | Spur 103 bei Bühne Gerät 02 | Erhitzerventiel | Erhitzerventiel_EG_M5_EV6 | Anlage | 420: Wärmeversorgungsanlagen | 423 Wärmeverteilnetze | 422.02 Verteiler | Landis+Gyr GmbH | SQX61 |  | Erhitzerventiel_EG_M5_EV6
RNV GmbH | Baden Württemberg | Mannheim | Möhlstraße 27 | M5 | EG | Spur 103 bei Bühne Gerät 01 | Decken und Wandluftheizgerät | Heizgerät_EG_M5_DWH17 | Anlage | 420: Wärmeversorgungsanlagen | 424 Raumheizflächen | 423.02 Flächenheizsysteme | GEA WTT GmbH | 4125 |  | Heizgerät_EG_M5_DWH17
RNV GmbH | Baden Württemberg | Mannheim | Möhlstraße 27 | M5 | EG | Spur 103 bei Bühne Gerät 01 | Erhitzerventiel | Erhitzerventiel_EG_M5_EV7 | Anlage | 420: Wärmeversorgungsanlagen | 423 Wärmeverteilnetze | 422.02 Verteiler | Landis+Gyr GmbH | SQX61 |  | Erhitzerventiel_EG_M5_EV7
RNV GmbH | Baden Württemberg | Mannheim | Möhlstraße 27 | M5 | EG | Spur 103 bei Bühne Gerät 02 | Decken und Wandluftheizgerät | Heizgerät_EG_M5_DWH18 | Anlage | 420: Wärmeversorgungsanlagen | 424 Raumheizflächen | 423.02 Flächenheizsysteme | GEA WTT GmbH | 4115 |  | Heizgerät_EG_M5_DWH18
RNV GmbH | Baden Württemberg | Mannheim | Möhlstraße 27 | M5 | EG | Spur 85 bei Bühne Gerät 01 | Decken und Wandluftheizgerät | Heizgerät_EG_M5_DWH19 | Anlage | 420: Wärmeversorgungsanlagen | 424 Raumheizflächen | 423.02 Flächenheizsysteme | GEA WTT GmbH | 4125 |  | Heizgerät_EG_M5_DWH19
RNV GmbH | Baden Württemberg | Mannheim | Möhlstraße 27 | M5 | EG | Spur 103 bei Bühne Gerät 01 | Erhitzerventiel | Erhitzerventiel_EG_M5_EV8 | Anlage | 420: Wärmeversorgungsanlagen | 423 Wärmeverteilnetze | 422.02 Verteiler | Siemens AG | SQX61 |  | Erhitzerventiel_EG_M5_EV8
RNV GmbH | Baden Württemberg | Mannheim | Möhlstraße 27 | M5 | EG | Spur 85 bei Bühne Gerät 02 | Decken und Wandluftheizgerät | Heizgerät_EG_M5_DWH20 | Anlage | 420: Wärmeversorgungsanlagen | 424 Raumheizflächen | 423.02 Flächenheizsysteme | GEA WTT GmbH | 4125 |  | Heizgerät_EG_M5_DWH20
RNV GmbH | Baden Württemberg | Mannheim | Möhlstraße 27 | M5 | EG | Spur 85 bei Bühne Gerät 02 | Erhitzerventiel | Erhitzerventiel_EG_M5_EV9 | Anlage | 420: Wärmeversorgungsanlagen | 423 Wärmeverteilnetze | 422.02 Verteiler | Siemens AG | SQX61 |  | Erhitzerventiel_EG_M5_EV9
RNV GmbH | Baden Württemberg | Mannheim | Möhlstraße 27 | M5 | EG | Spur 85 bei Einfahrt Gerät 02 | Decken und Wandluftheizgerät | Heizgerät_EG_M5_DWH21 | Anlage | 420: Wärmeversorgungsanlagen | 424 Raumheizflächen | 423.02 Flächenheizsysteme | GEA WTT GmbH | 54144 |  | Heizgerät_EG_M5_DWH21
RNV GmbH | Baden Württemberg | Mannheim | Möhlstraße 27 | M5 | EG | Spur 85 bei Einfahrt Gerät 03 | Decken und Wandluftheizgerät | Heizgerät_EG_M5_DWH22 | Anlage | 420: Wärmeversorgungsanlagen | 424 Raumheizflächen | 423.02 Flächenheizsysteme | GEA WTT GmbH | 54144 |  | Heizgerät_EG_M5_DWH22
RNV GmbH | Baden Württemberg | Mannheim | Möhlstraße 27 | M5 | EG | Spur 85 bei Einfahrt Gerät 04 | Decken und Wandluftheizgerät | Heizgerät_EG_M5_DWH23 | Anlage | 420: Wärmeversorgungsanlagen | 424 Raumheizflächen | 423.02 Flächenheizsysteme | GEA WTT GmbH | 54144 |  | Heizgerät_EG_M5_DWH23
RNV GmbH | Baden Württemberg | Mannheim | Möhlstraße 27 | M5 | EG | Spur 85 bei Einfahrt Gerät 01 | Decken und Wandluftheizgerät | Heizgerät_EG_M5_DWH24 | Anlage | 420: Wärmeversorgungsanlagen | 424 Raumheizflächen | 423.02 Flächenheizsysteme | GEA WTT GmbH | 51144 |  | Heizgerät_EG_M5_DWH24
RNV GmbH | Baden Württemberg | Mannheim | Möhlstraße 27 | M5 | EG | Spur 85 bei Mitte Gerät 01 | Decken und Wandluftheizgerät | Heizgerät_EG_M5_DWH25 | Anlage | 420: Wärmeversorgungsanlagen | 424 Raumheizflächen | 423.02 Flächenheizsysteme | GEA WTT GmbH | 4115 |  | Heizgerät_EG_M5_DWH25
RNV GmbH | Baden Württemberg | Mannheim | Möhlstraße 27 | M5 | EG | Spur 85 bei Mitte Gerät 01 | Erhitzerventiel | Erhitzerventiel_EG_M5_EV10 | Anlage | 420: Wärmeversorgungsanlagen | 423 Wärmeverteilnetze | 422.02 Verteiler | Landis+Gyr GmbH | SQX61 |  | Erhitzerventiel_EG_M5_EV10
RNV GmbH | Baden Württemberg | Mannheim | Möhlstraße 27 | M5 | EG | Spur 85 bei Mitte Gerät 02 | Decken und Wandluftheizgerät | Heizgerät_EG_M5_DWH26 | Anlage | 420: Wärmeversorgungsanlagen | 424 Raumheizflächen | 423.02 Flächenheizsysteme | GEA WTT GmbH | 4125 |  | Heizgerät_EG_M5_DWH26
RNV GmbH | Baden Württemberg | Mannheim | Möhlstraße 27 | M5 | EG | Spur 85 bei Mitte Gerät 02 | Erhitzerventiel | Erhitzerventiel_EG_M5_EV11 | Anlage | 420: Wärmeversorgungsanlagen | 423 Wärmeverteilnetze | 422.02 Verteiler | Landis+Gyr GmbH | SQX61 |  | Erhitzerventiel_EG_M5_EV11
RNV GmbH | Baden Württemberg | Mannheim | Möhlstraße 27 | M5 | EG | Spur 85 bei Mitte Gerät 03 | Decken und Wandluftheizgerät | Heizgerät_EG_M5_DWH27 | Anlage | 420: Wärmeversorgungsanlagen | 424 Raumheizflächen | 423.02 Flächenheizsysteme | GEA WTT GmbH | 4125 |  | Heizgerät_EG_M5_DWH27
RNV GmbH | Baden Württemberg | Mannheim | Möhlstraße 27 | M5 | EG | Spur 85 bei Mitte Gerät 03 | Erhitzerventiel | Erhitzerventiel_EG_M5_EV12 | Anlage | 420: Wärmeversorgungsanlagen | 423 Wärmeverteilnetze | 422.02 Verteiler | Landis+Gyr GmbH | SQX61 |  | Erhitzerventiel_EG_M5_EV12
RNV GmbH | Baden Württemberg | Mannheim | Möhlstraße 27 | M5 | EG | Spur 86 bei Einfahrt Gerät 01 | Decken und Wandluftheizgerät | Heizgerät_EG_M5_DWH28 | Anlage | 420: Wärmeversorgungsanlagen | 424 Raumheizflächen | 423.02 Flächenheizsysteme | GEA WTT GmbH | 51144 |  | Heizgerät_EG_M5_DWH28
RNV GmbH | Baden Württemberg | Mannheim | Möhlstraße 27 | M5 | EG | Spur 86 bei Einfahrt Gerät 02 | Decken und Wandluftheizgerät | Heizgerät_EG_M5_DWH29 | Anlage | 420: Wärmeversorgungsanlagen | 424 Raumheizflächen | 423.02 Flächenheizsysteme | GEA WTT GmbH | 51144 |  | Heizgerät_EG_M5_DWH29
RNV GmbH | Baden Württemberg | Mannheim | Möhlstraße 27 | M5 | EG | Spur 86 bei Einfahrt Gerät 03 | Decken und Wandluftheizgerät | Heizgerät_EG_M5_DWH30 | Anlage | 420: Wärmeversorgungsanlagen | 424 Raumheizflächen | 423.02 Flächenheizsysteme | GEA WTT GmbH | 51144 |  | Heizgerät_EG_M5_DWH30
RNV GmbH | Baden Württemberg | Mannheim | Möhlstraße 27 | M5 | EG | Spur 86 bei Einfahrt Gerät 04 | Decken und Wandluftheizgerät | Heizgerät_EG_M5_DWH31 | Anlage | 420: Wärmeversorgungsanlagen | 424 Raumheizflächen | 423.02 Flächenheizsysteme | GEA WTT GmbH | 51144 |  | Heizgerät_EG_M5_DWH31
RNV GmbH | Baden Württemberg | Mannheim | Möhlstraße 27 | M5 | EG | Spur 86 bei Mitte | Decken und Wandluftheizgerät | Heizgerät_EG_M5_DWH32 | Anlage | 420: Wärmeversorgungsanlagen | 424 Raumheizflächen | 423.02 Flächenheizsysteme | GEA WTT GmbH | 4125 |  | Heizgerät_EG_M5_DWH32
RNV GmbH | Baden Württemberg | Mannheim | Möhlstraße 27 | M5 | EG | Spur 86 bei Mitte | Erhitzerventiel | Erhitzerventiel_EG_M5_EV13 | Anlage | 420: Wärmeversorgungsanlagen | 423 Wärmeverteilnetze | 422.02 Verteiler | Landis+Gyr GmbH | SQX61 |  | Erhitzerventiel_EG_M5_EV13
RNV GmbH | Baden Württemberg | Mannheim | Möhlstraße 27 | M5 | EG | Versorgung Waschanlage | Brandschutz- und Rauchschutzklappe | Brandschutzklappe_EG_M5_BRK1 | Anlage | 430: Lufttechnische Anlagen | 431 Lüftungsanlagen | 431.06 Brandschutzklappen | Strulik GmbH | BEK Z-41.3-325 |  | Brandschutzklappe_EG_M5_BRK1
RNV GmbH | Baden Württemberg | Mannheim | Möhlstraße 27 | M5 | EG | Batterieraum | Axialventilator | Ventilator_EG_M5_AV1 | Anlage | 430: Lufttechnische Anlagen | 431 Lüftungsanlagen | 431.01 Abluftanlagen | Siemens AG | ohne |  | Ventilator_EG_M5_AV1
RNV GmbH | Baden Württemberg | Mannheim | Möhlstraße 27 | M5 | EG | Batterieraum | Jalousieklappe mit Antrieb | Antrieb_EG_M5_JA2 | Anlage | 430: Lufttechnische Anlagen | 431 Lüftungsanlagen | 431.04 Zu -und Abluftanlagen ohne thermodynamischer Luftbehandlungsfunktion | Havlicek GmbH | DAS2 |  | Antrieb_EG_M5_JA2
RNV GmbH | Baden Württemberg | Mannheim | Möhlstraße 27 | M5 | EG | Aufzugraum | Rohrventilator | Rohrventilator_EG_M5_RV1 | Anlage | 430: Lufttechnische Anlagen | 431 Lüftungsanlagen | 431.01 Abluftanlagen | Helios Ventilatoren GmbH | VARW 280/4 TK |  | Rohrventilator_EG_M5_RV1
RNV GmbH | Baden Württemberg | Mannheim | Möhlstraße 27 | M5 | EG | Vorplatz Waschstraße | Pumpen | Pumpe Vorlauf_EG_M5_P1 | Anlage | 420: Wärmeversorgungsanlagen | 423 Wärmeverteilnetze | 422.01 Pumpen | GRUNDFOS GmbH | Magna |  | Pumpe Vorlauf_EG_M5_P1
RNV GmbH | Baden Württemberg | Mannheim | Möhlstraße 27 | M5 | EG | Vorplatz Waschstraße | Pumpen | Pumpe Vorlauf_EG_M5_P2 | Anlage | 420: Wärmeversorgungsanlagen | 423 Wärmeverteilnetze | 422.01 Pumpen | GRUNDFOS GmbH | Magna 3 |  | Pumpe Vorlauf_EG_M5_P2
RNV GmbH | Baden Württemberg | Mannheim | Möhlstraße 27 | M5 | EG | Vorplatz Waschstraße | Pumpen | Pumpe Vorlauf_EG_M5_P3 | Anlage | 420: Wärmeversorgungsanlagen | 423 Wärmeverteilnetze | 422.01 Pumpen | GRUNDFOS GmbH | Magna 3 |  | Pumpe Vorlauf_EG_M5_P3
RNV GmbH | Baden Württemberg | Mannheim | Möhlstraße 27 | M5 | EG | Vorplatz Waschstraße | Pumpen | Pumpe Vorlauf_EG_M5_P4 | Anlage | 420: Wärmeversorgungsanlagen | 423 Wärmeverteilnetze | 422.01 Pumpen | GRUNDFOS GmbH | Magna 3 32-120 F220 |  | Pumpe Vorlauf_EG_M5_P4
RNV GmbH | Baden Württemberg | Mannheim | Möhlstraße 27 | M5 | EG | Vorplatz Waschstraße | Stellantrieb (elektrisch) | Stellantrieb_EG_M5_SM1 | Anlage | 420: Wärmeversorgungsanlagen | 422 Wärmeverteilnetze | 422.02 Verteiler | Siemens AG | Acvatix SKB 62 |  | Stellantrieb_EG_M5_SM1
RNV GmbH | Baden Württemberg | Mannheim | Möhlstraße 27 | M5 | EG | Vorplatz Waschstraße | Stellantrieb (elektrisch) | Stellantrieb_EG_M5_SM2 | Anlage | 420: Wärmeversorgungsanlagen | 422 Wärmeverteilnetze | 422.02 Verteiler | Siemens AG | Acvatix SKB 62 |  | Stellantrieb_EG_M5_SM2
RNV GmbH | Baden Württemberg | Mannheim | Möhlstraße 27 | M5 | EG | Vorplatz Waschstraße | Stellantrieb (elektrisch) | Stellantrieb_EG_M5_SM3 | Anlage | 420: Wärmeversorgungsanlagen | 422 Wärmeverteilnetze | 422.02 Verteiler | Siemens AG | Acvatix SKB 62 |  | Stellantrieb_EG_M5_SM3
RNV GmbH | Baden Württemberg | Mannheim | Möhlstraße 27 | M5 | EG | Vorplatz Waschstraße | Stellantrieb (elektrisch) | Stellantrieb_EG_M5_SM4 | Anlage | 420: Wärmeversorgungsanlagen | 422 Wärmeverteilnetze | 422.02 Verteiler | Siemens AG | Acvatix SKB 62 |  | Stellantrieb_EG_M5_SM4
RNV GmbH | Baden Württemberg | Mannheim | Möhlstraße 27 | M5 | EG | Teilereinigung | Wandlüfter | Heizgerät_EG_M5_DWH33 | Anlage | 430: Lufttechnische Anlagen | 431 Lüftungsanlagen | 431.01 Abluftanlagen | MAICO Ventilatoren | ohne |  | Heizgerät_EG_M5_DWH33
RNV GmbH | Baden Württemberg | Mannheim | Möhlstraße 27 | M5 | EG | Tankraum | Stellantrieb (elektrisch) | Stellantrieb_EG_M5_SM5 | Anlage | 420: Wärmeversorgungsanlagen | 422 Wärmeverteilnetze | 422.02 Verteiler | Siemens AG | Acvatix SKB 62 |  | Stellantrieb_EG_M5_SM5
RNV GmbH | Baden Württemberg | Mannheim | Möhlstraße 27 | M5 | EG | Tankraum | Umwälzpumpe | Pumpe_EG_M5_P6 | Anlage | 420: Wärmeversorgungsanlagen | 423 Wärmeverteilnetze | 422.01 Pumpen | WILO SE | Stratos 30/1-6 |  | Pumpe_EG_M5_P6
RNV GmbH | Baden Württemberg | Mannheim | Möhlstraße 27 | M5 | EG | Tankraum | Warmwasserbereiter | Warmwasserbereiter_EG_M5_WWB1 | Anlage | 420: Wärmeversorgungsanlagen | 421 Wärmeerzeugungsanlagen | 421.06 Wassererwärmungs-Anlagen | Viessmann Deutschland GmbH | Vitocell 100-V |  | Warmwasserbereiter_EG_M5_WWB1
RNV GmbH | Baden Württemberg | Mannheim | Möhlstraße 27 | M5 | EG | Tankraum | Zirkulationspumpe | Pumpe_EG_M5_P7 | Anlage | 420: Wärmeversorgungsanlagen | 423 Wärmeverteilnetze | 422.01 Pumpen | WILO SE | Stratos MAXO-Z 25/0,5-6 |  | Pumpe_EG_M5_P7
RNV GmbH | Baden Württemberg | Mannheim | Möhlstraße 27 | M5 | 1.OG | Dach ( über Rechenzentrum) | Dachventilator | Dachventilator_1.OG_M5_DV1 | Anlage | 430: Lufttechnische Anlagen | 431 Lüftungsanlagen | 431.01 Abluftanlagen | ohne | ohne |  | Dachventilator_1.OG_M5_DV1
RNV GmbH | Baden Württemberg | Mannheim | Möhlstraße 27 | M6 | EG | Spur 70 | Decken und Wandluftheizgerät | Heizgerät_EG_M6_DWH1 | Anlage | 420: Wärmeversorgungsanlagen | 424 Raumheizflächen | 423.02 Flächenheizsysteme | GEA WTT GmbH | 4125 |  | Heizgerät_EG_M6_DWH1
RNV GmbH | Baden Württemberg | Mannheim | Möhlstraße 27 | M6 | EG | Spur 72 | Decken und Wandluftheizgerät | Heizgerät_EG_M6_DWH2 | Anlage | 420: Wärmeversorgungsanlagen | 424 Raumheizflächen | 423.02 Flächenheizsysteme | GEA WTT GmbH | 4125 |  | Heizgerät_EG_M6_DWH2
RNV GmbH | Baden Württemberg | Mannheim | Möhlstraße 27 | M6 | EG | Spur 74 | Decken und Wandluftheizgerät | Heizgerät_EG_M6_DWH3 | Anlage | 420: Wärmeversorgungsanlagen | 424 Raumheizflächen | 423.02 Flächenheizsysteme | GEA WTT GmbH | 4115 |  | Heizgerät_EG_M6_DWH3
RNV GmbH | Baden Württemberg | Mannheim | Möhlstraße 27 | M6 | EG | Spur 76 | Decken und Wandluftheizgerät | Heizgerät_EG_M6_DWH4 | Anlage | 420: Wärmeversorgungsanlagen | 424 Raumheizflächen | 423.02 Flächenheizsysteme | GEA WTT GmbH | 4125 |  | Heizgerät_EG_M6_DWH4
RNV GmbH | Baden Württemberg | Mannheim | Möhlstraße 27 | M6 | EG | Spur 77 | Decken und Wandluftheizgerät | Heizgerät_EG_M6_DWH5 | Anlage | 420: Wärmeversorgungsanlagen | 424 Raumheizflächen | 423.02 Flächenheizsysteme | GEA WTT GmbH | 4125 |  | Heizgerät_EG_M6_DWH5
RNV GmbH | Baden Württemberg | Mannheim | Möhlstraße 27 | M6 | EG | Spur 78 | Decken und Wandluftheizgerät | Heizgerät_EG_M6_DWH6 | Anlage | 420: Wärmeversorgungsanlagen | 424 Raumheizflächen | 423.02 Flächenheizsysteme | GEA WTT GmbH | 4125 |  | Heizgerät_EG_M6_DWH6
RNV GmbH | Baden Württemberg | Mannheim | Möhlstraße 27 | M6 | EG | Spur 79 | Decken und Wandluftheizgerät | Heizgerät_EG_M6_DWH7 | Anlage | 420: Wärmeversorgungsanlagen | 424 Raumheizflächen | 423.02 Flächenheizsysteme | GEA WTT GmbH | 4125 |  | Heizgerät_EG_M6_DWH7
RNV GmbH | Baden Württemberg | Mannheim | Möhlstraße 27 | M6 | EG | Spur 74 | Decken und Wandluftheizgerät | Heizgerät_EG_M6_DWH8 | Anlage | 420: Wärmeversorgungsanlagen | 424 Raumheizflächen | 423.02 Flächenheizsysteme | ohne | ohne |  | Heizgerät_EG_M6_DWH8
RNV GmbH | Baden Württemberg | Mannheim | Möhlstraße 27 | M7 | EG | Spur 6/67 am Tor zur Werkstatt | Decken und Wandluftheizgerät | Heizgerät_EG_M7_DWH9 | Anlage | 420: Wärmeversorgungsanlagen | 424 Raumheizflächen | 423.02 Flächenheizsysteme | Wolf GmbH | LH 100-4 Cu/Al |  | Heizgerät_EG_M7_DWH9
RNV GmbH | Baden Württemberg | Mannheim | Möhlstraße 27 | M7 | EG | Spur 6/67 am zwischen RLT Anlage | Decken und Wandluftheizgerät | Heizgerät_EG_M7_DWH10 | Anlage | 420: Wärmeversorgungsanlagen | 424 Raumheizflächen | 423.02 Flächenheizsysteme | Wolf GmbH | LH 100-4 Cu/Al |  | Heizgerät_EG_M7_DWH10
RNV GmbH | Baden Württemberg | Mannheim | Möhlstraße 27 | M7 | EG | Spur 6/67 | Decken und Wandluftheizgerät | Heizgerät_EG_M7_DWH11 | Anlage | 420: Wärmeversorgungsanlagen | 424 Raumheizflächen | 423.02 Flächenheizsysteme | GEA WTT GmbH | ohne |  | Heizgerät_EG_M7_DWH11
RNV GmbH | Baden Württemberg | Mannheim | Möhlstraße 27 | M7 | EG | Spur 7/68 | Decken und Wandluftheizgerät | Heizgerät_EG_M7_DWH12 | Anlage | 420: Wärmeversorgungsanlagen | 424 Raumheizflächen | 423.02 Flächenheizsysteme | GEA WTT GmbH | ohne |  | Heizgerät_EG_M7_DWH12
RNV GmbH | Baden Württemberg | Mannheim | Möhlstraße 27 | M7 | EG | Spur 69 | Decken und Wandluftheizgerät | Heizgerät_EG_M7_DWH13 | Anlage | 420: Wärmeversorgungsanlagen | 424 Raumheizflächen | 423.02 Flächenheizsysteme | Happel | ohne |  | Heizgerät_EG_M7_DWH13
RNV GmbH | Baden Württemberg | Mannheim | Möhlstraße 27 | M7 | EG | ABL Bestandsräume/Flur | Brandschutz- und Rauchschutzklappe | Brandschutzklappe_EG_M7_BRK1 | Anlage | 430: Lufttechnische Anlagen | 431 Lüftungsanlagen | 431.06 Brandschutzklappen | A.Stadler | BS-K 90-S |  | Brandschutzklappe_EG_M7_BRK1
RNV GmbH | Baden Württemberg | Mannheim | Möhlstraße 27 | M7 | EG | ABL Bestandsräume/Flur | Rohrventilator | Rohrventilator_EG_M7_RV1 | Anlage | 430: Lufttechnische Anlagen | 431 Lüftungsanlagen | 431.01 Abluftanlagen | Helios Ventilatoren GmbH | RR250 C |  | Rohrventilator_EG_M7_RV1
RNV GmbH | Baden Württemberg | Mannheim | Möhlstraße 27 | M7 | EG | BSK 1 Nachströmung RLT Sattlerei | Brandschutz- und Rauchschutzklappe | Brandschutzklappe_EG_M7_BRK2 | Anlage | 430: Lufttechnische Anlagen | 431 Lüftungsanlagen | 431.06 Brandschutzklappen | Torx GmbH | FK-EU 1322 |  | Brandschutzklappe_EG_M7_BRK2
RNV GmbH | Baden Württemberg | Mannheim | Möhlstraße 27 | M7 | EG | BSK 2 ABL Sattlerei | Brandschutz- und Rauchschutzklappe | Brandschutzklappe_EG_M7_BRK3 | Anlage | 430: Lufttechnische Anlagen | 431 Lüftungsanlagen | 431.06 Brandschutzklappen | Torx GmbH | FK-EU 1322 |  | Brandschutzklappe_EG_M7_BRK3
RNV GmbH | Baden Württemberg | Mannheim | Möhlstraße 27 | M7 | EG | M8L15A01 | Brandschutz- und Rauchschutzklappe | Brandschutzklappe_EG_M7_BRK4 | Anlage | 430: Lufttechnische Anlagen | 431 Lüftungsanlagen | 431.06 Brandschutzklappen | Schako, Ferdinant Schad KG | Z-41.3309 BK 188 |  | Brandschutzklappe_EG_M7_BRK4
RNV GmbH | Baden Württemberg | Mannheim | Möhlstraße 27 | M7 | EG | M8L15A02 | Brandschutz- und Rauchschutzklappe | Brandschutzklappe_EG_M7_BRK5 | Anlage | 430: Lufttechnische Anlagen | 431 Lüftungsanlagen | 431.06 Brandschutzklappen | Schako, Ferdinant Schad KG | Z-41.3309 BK 188 |  | Brandschutzklappe_EG_M7_BRK5
RNV GmbH | Baden Württemberg | Mannheim | Möhlstraße 27 | M7 | EG | M8L15A03 | Brandschutz- und Rauchschutzklappe | Brandschutzklappe_EG_M7_BRK6 | Anlage | 430: Lufttechnische Anlagen | 431 Lüftungsanlagen | 431.06 Brandschutzklappen | Schako, Ferdinant Schad KG | Z-41.3309 BK 188 |  | Brandschutzklappe_EG_M7_BRK6
RNV GmbH | Baden Württemberg | Mannheim | Möhlstraße 27 | M7 | EG | M8L15A04 | Brandschutz- und Rauchschutzklappe | Brandschutzklappe_EG_M7_BRK7 | Anlage | 430: Lufttechnische Anlagen | 431 Lüftungsanlagen | 431.06 Brandschutzklappen | Schako, Ferdinant Schad KG | Z-41.3309 BK 188 |  | Brandschutzklappe_EG_M7_BRK7
RNV GmbH | Baden Württemberg | Mannheim | Möhlstraße 27 | M7 | EG | M8L15A05 | Brandschutz- und Rauchschutzklappe | Brandschutzklappe_EG_M7_BRK8 | Anlage | 430: Lufttechnische Anlagen | 431 Lüftungsanlagen | 431.06 Brandschutzklappen | Schako, Ferdinant Schad KG | Z-41.3309 BK 188 |  | Brandschutzklappe_EG_M7_BRK8
RNV GmbH | Baden Württemberg | Mannheim | Möhlstraße 27 | M7 | EG | Abl WC | Brandschutz- und Rauchschutzklappe | Brandschutzklappe_EG_M7_BRK9 | Anlage | 430: Lufttechnische Anlagen | 431 Lüftungsanlagen | 431.06 Brandschutzklappen | Stadler | BS-K 90-S PAX118 |  | Brandschutzklappe_EG_M7_BRK9
RNV GmbH | Baden Württemberg | Mannheim | Möhlstraße 27 | M7 | EG | ABL Bestandsräume/Flur | Brandschutz- und Rauchschutzklappe | Brandschutzklappe_EG_M7_BRK10 | Anlage | 430: Lufttechnische Anlagen | 431 Lüftungsanlagen | 431.06 Brandschutzklappen | Stadler | BS-K 90-S PAX118 |  | Brandschutzklappe_EG_M7_BRK10
RNV GmbH | Baden Württemberg | Mannheim | Möhlstraße 27 | M7 | EG | Heizlüfter 6 | Decken und Wandluftheizgerät | Heizgerät_EG_M7_DWH1 | Anlage | 420: Wärmeversorgungsanlagen | 424 Raumheizflächen | 423.02 Flächenheizsysteme | GEA WTT GmbH | 3144/301 |  | Heizgerät_EG_M7_DWH1
RNV GmbH | Baden Württemberg | Mannheim | Möhlstraße 27 | M7 | EG | Heizlüfter 7 | Decken und Wandluftheizgerät | Heizgerät_EG_M7_DWH2 | Anlage | 420: Wärmeversorgungsanlagen | 424 Raumheizflächen | 423.02 Flächenheizsysteme | GEA WTT GmbH | 3144/301 |  | Heizgerät_EG_M7_DWH2
RNV GmbH | Baden Württemberg | Mannheim | Möhlstraße 27 | M7 | EG | Zu-Abluft Anlage Lackiervorbereitung Zwischendach | Frequenzumrichter | Frequenzumrichter_EG_M7_FU1 | Anlage | 440: Starkstromanlagen, Sonstiges | 449 Starkstromanlagen, Sonstiges | 449.01 Frequenzumformer | Siemens AG | Sinamics PM 230 |  | Frequenzumrichter_EG_M7_FU1
RNV GmbH | Baden Württemberg | Mannheim | Möhlstraße 27 | M7 | EG | Zu-Abluft Anlage Lackiervorbereitung Zwischendach | Jalousieklappe mit Antrieb | Antrieb_EG_M7_JA1 | Anlage | 430: Lufttechnische Anlagen | 431 Lüftungsanlagen | 431.04 Zu -und Abluftanlagen ohne thermodynamischer Luftbehandlungsfunktion | BELIMO Stellantrieb Vertriebs GmbH | GM24A-SR |  | Antrieb_EG_M7_JA1
RNV GmbH | Baden Württemberg | Mannheim | Möhlstraße 27 | M7 | EG | Zu-Abluft Anlage Lackiervorbereitung Zwischendach | Kanalrauchmelder | Kanalrauchmelder_EG_M7_KR | Anlage | 480: Gebäudeautomation | 481 Automationssysteme | 481.04 Sensoren | Oppermann Regelgeräte GmbH | KRM-2 |  | Kanalrauchmelder_EG_M7_KR
RNV GmbH | Baden Württemberg | Mannheim | Möhlstraße 27 | M7 | EG | Zu-Abluft Anlage Lackiervorbereitung Zwischendach | Ventilatorkammer Abluft Direktantrieb | Ventilatorkammer_Abluft_EG_M7_VK1 | Anlage | 430: Lufttechnische Anlagen | 431 Lüftungsanlagen | 431.01 Abluftanlagen | ohne | ohne |  | Ventilatorkammer_Abluft_EG_M7_VK1
RNV GmbH | Baden Württemberg | Mannheim | Möhlstraße 27 | M7 | EG | Zu-Abluft Anlage Lackiervorbereitung Zwischendach | Ventilatorkammer Zuluft Direktantrieb | Ventilatorkammer_Zuluft_EG_M7_VK1 | Anlage | 430: Lufttechnische Anlagen | 431 Lüftungsanlagen | 431.02 Zuluftanlagen | ohne | ohne |  | Ventilatorkammer_Zuluft_EG_M7_VK1
RNV GmbH | Baden Württemberg | Mannheim | Möhlstraße 27 | M7 | EG | Zu-Abluft Kabine 1 Aggregat 1 | Jalousieklappe mit Antrieb | Antrieb_EG_M7_JA2 | Anlage | 430: Lufttechnische Anlagen | 431 Lüftungsanlagen | 431.04 Zu -und Abluftanlagen ohne thermodynamischer Luftbehandlungsfunktion | ohne | ohne |  | Antrieb_EG_M7_JA2
RNV GmbH | Baden Württemberg | Mannheim | Möhlstraße 27 | M7 | EG | Zu-Abluft Kabine 1 Aggregat 1 | Ventilatorkammer Abluft Direktantrieb | Ventilatorkammer_Abluft_EG_M7_VK2 | Anlage | 430: Lufttechnische Anlagen | 431 Lüftungsanlagen | 431.01 Abluftanlagen | ohne | ohne |  | Ventilatorkammer_Abluft_EG_M7_VK2
RNV GmbH | Baden Württemberg | Mannheim | Möhlstraße 27 | M7 | EG | Zu-Abluft Kabine 1 Aggregat 1 | Ventilatorkammer Zuluft Direktantrieb | Ventilatorkammer_Zuluft_EG_M7_VK2 | Anlage | 430: Lufttechnische Anlagen | 431 Lüftungsanlagen | 431.02 Zuluftanlagen | ohne | ohne |  | Ventilatorkammer_Zuluft_EG_M7_VK2
RNV GmbH | Baden Württemberg | Mannheim | Möhlstraße 27 | M7 | EG | Zu-Abluft Kabine 1 Aggregat 2 | Jalousieklappe mit Antrieb | Antrieb_EG_M7_JA3 | Anlage | 430: Lufttechnische Anlagen | 431 Lüftungsanlagen | 431.04 Zu -und Abluftanlagen ohne thermodynamischer Luftbehandlungsfunktion | ohne | ohne |  | Antrieb_EG_M7_JA3
RNV GmbH | Baden Württemberg | Mannheim | Möhlstraße 27 | M7 | EG | Zu-Abluft Kabine 1 Aggregat 2 | Ventilatorkammer Abluft Direktantrieb | Ventilatorkammer_Abluft_EG_M7_VK3 | Anlage | 430: Lufttechnische Anlagen | 431 Lüftungsanlagen | 431.01 Abluftanlagen | ohne | ohne |  | Ventilatorkammer_Abluft_EG_M7_VK3
RNV GmbH | Baden Württemberg | Mannheim | Möhlstraße 27 | M7 | EG | Zu-Abluft Kabine 1 Aggregat 2 | Ventilatorkammer Zuluft Direktantrieb | Ventilatorkammer_Zuluft_EG_M7_VK3 | Anlage | 430: Lufttechnische Anlagen | 431 Lüftungsanlagen | 431.02 Zuluftanlagen | ohne | ohne |  | Ventilatorkammer_Zuluft_EG_M7_VK3
RNV GmbH | Baden Württemberg | Mannheim | Möhlstraße 27 | M7 | EG | Zu-Abluft Kabine 1 Aggregat 3 | Jalousieklappe mit Antrieb | Antrieb_EG_M7_JA4 | Anlage | 430: Lufttechnische Anlagen | 431 Lüftungsanlagen | 431.04 Zu -und Abluftanlagen ohne thermodynamischer Luftbehandlungsfunktion | ohne | ohne |  | Antrieb_EG_M7_JA4
RNV GmbH | Baden Württemberg | Mannheim | Möhlstraße 27 | M7 | EG | Zu-Abluft Kabine 1 Aggregat 3 | Ventilatorkammer Abluft Direktantrieb | Ventilatorkammer_Abluft_EG_M7_VK4 | Anlage | 430: Lufttechnische Anlagen | 431 Lüftungsanlagen | 431.01 Abluftanlagen | ohne | ohne |  | Ventilatorkammer_Abluft_EG_M7_VK4
RNV GmbH | Baden Württemberg | Mannheim | Möhlstraße 27 | M7 | EG | Zu-Abluft Kabine 1 Aggregat 3 | Ventilatorkammer Zuluft Direktantrieb | Ventilatorkammer_Zuluft_EG_M7_VK4 | Anlage | 430: Lufttechnische Anlagen | 431 Lüftungsanlagen | 431.02 Zuluftanlagen | ohne | ohne |  | Ventilatorkammer_Zuluft_EG_M7_VK4
RNV GmbH | Baden Württemberg | Mannheim | Möhlstraße 27 | M7 | EG | Zu-Abluft Kabine 2 Aggregat 4 | Jalousieklappe mit Antrieb | Antrieb_EG_M7_JA5 | Anlage | 430: Lufttechnische Anlagen | 431 Lüftungsanlagen | 431.04 Zu -und Abluftanlagen ohne thermodynamischer Luftbehandlungsfunktion | ohne | GM 200 |  | Antrieb_EG_M7_JA5
RNV GmbH | Baden Württemberg | Mannheim | Möhlstraße 27 | M7 | EG | Zu-Abluft Kabine 2 Aggregat 4 | Jalousieklappe mit Antrieb | Antrieb_EG_M7_JA6 | Anlage | 430: Lufttechnische Anlagen | 431 Lüftungsanlagen | 431.04 Zu -und Abluftanlagen ohne thermodynamischer Luftbehandlungsfunktion | BELIMO Stellantrieb Vertriebs GmbH | SM200 |  | Antrieb_EG_M7_JA6
RNV GmbH | Baden Württemberg | Mannheim | Möhlstraße 27 | M7 | EG | Zu-Abluft Kabine 2 Aggregat 4 | Ventilatorkammer Abluft Direktantrieb | Ventilatorkammer_Abluft_EG_M7_VK5 | Anlage | 430: Lufttechnische Anlagen | 431 Lüftungsanlagen | 431.01 Abluftanlagen | ohne | ohne |  | Ventilatorkammer_Abluft_EG_M7_VK5
RNV GmbH | Baden Württemberg | Mannheim | Möhlstraße 27 | M7 | EG | Zu-Abluft Kabine 2 Aggregat 4 | Ventilatorkammer Zuluft Direktantrieb | Ventilatorkammer_Zuluft_EG_M7_VK5 | Anlage | 430: Lufttechnische Anlagen | 431 Lüftungsanlagen | 431.02 Zuluftanlagen | ohne | ohne |  | Ventilatorkammer_Zuluft_EG_M7_VK5
RNV GmbH | Baden Württemberg | Mannheim | Möhlstraße 27 | M7 | EG | Zu-Abluft Kabine 2 Aggregat 5 | Jalousieklappe mit Antrieb | Antrieb_EG_M7_JA7 | Anlage | 430: Lufttechnische Anlagen | 431 Lüftungsanlagen | 431.04 Zu -und Abluftanlagen ohne thermodynamischer Luftbehandlungsfunktion | BELIMO Stellantrieb Vertriebs GmbH | GM 200 |  | Antrieb_EG_M7_JA7
RNV GmbH | Baden Württemberg | Mannheim | Möhlstraße 27 | M7 | EG | Zu-Abluft Kabine 2 Aggregat 5 | Jalousieklappe mit Antrieb | Antrieb_EG_M7_JA8 | Anlage | 430: Lufttechnische Anlagen | 431 Lüftungsanlagen | 431.04 Zu -und Abluftanlagen ohne thermodynamischer Luftbehandlungsfunktion | BELIMO Stellantrieb Vertriebs GmbH | SM200 |  | Antrieb_EG_M7_JA8
RNV GmbH | Baden Württemberg | Mannheim | Möhlstraße 27 | M7 | EG | Zu-Abluft Kabine 2 Aggregat 5 | Ventilatorkammer Abluft Direktantrieb | Ventilatorkammer_Abluft_EG_M7_VK6 | Anlage | 430: Lufttechnische Anlagen | 431 Lüftungsanlagen | 431.01 Abluftanlagen | ohne | ohne |  | Ventilatorkammer_Abluft_EG_M7_VK6
RNV GmbH | Baden Württemberg | Mannheim | Möhlstraße 27 | M7 | EG | Zu-Abluft Kabine 2 Aggregat 5 | Ventilatorkammer Zuluft Direktantrieb | Ventilatorkammer_Zuluft_EG_M7_VK6 | Anlage | 430: Lufttechnische Anlagen | 431 Lüftungsanlagen | 431.02 Zuluftanlagen | ohne | ohne |  | Ventilatorkammer_Zuluft_EG_M7_VK6
RNV GmbH | Baden Württemberg | Mannheim | Möhlstraße 27 | M7 | EG | Zu-Abluft Kabine 2 Aggregat 6 | Jalousieklappe mit Antrieb | Antrieb_EG_M7_JA9 | Anlage | 430: Lufttechnische Anlagen | 431 Lüftungsanlagen | 431.04 Zu -und Abluftanlagen ohne thermodynamischer Luftbehandlungsfunktion | BELIMO Stellantrieb Vertriebs GmbH | GM 200 |  | Antrieb_EG_M7_JA9
RNV GmbH | Baden Württemberg | Mannheim | Möhlstraße 27 | M7 | EG | Zu-Abluft Kabine 2 Aggregat 6 | Jalousieklappe mit Antrieb | Antrieb_EG_M7_JA10 | Anlage | 430: Lufttechnische Anlagen | 431 Lüftungsanlagen | 431.04 Zu -und Abluftanlagen ohne thermodynamischer Luftbehandlungsfunktion | BELIMO Stellantrieb Vertriebs GmbH | SM200 |  | Antrieb_EG_M7_JA10
RNV GmbH | Baden Württemberg | Mannheim | Möhlstraße 27 | M7 | EG | Zu-Abluft Kabine 2 Aggregat 6 | Ventilatorkammer Abluft Direktantrieb | Ventilatorkammer_Abluft_EG_M7_VK7 | Anlage | 430: Lufttechnische Anlagen | 431 Lüftungsanlagen | 431.01 Abluftanlagen | ohne | ohne |  | Ventilatorkammer_Abluft_EG_M7_VK7
RNV GmbH | Baden Württemberg | Mannheim | Möhlstraße 27 | M7 | EG | Zu-Abluft Kabine 2 Aggregat 6 | Ventilatorkammer Zuluft Direktantrieb | Ventilatorkammer_Zuluft_EG_M7_VK7 | Anlage | 430: Lufttechnische Anlagen | 431 Lüftungsanlagen | 431.02 Zuluftanlagen | ohne | ohne |  | Ventilatorkammer_Zuluft_EG_M7_VK7
RNV GmbH | Baden Württemberg | Mannheim | Möhlstraße 27 | M8 | UG | M8 Heizungsraum | Drei-Wege-Mischer | 3-Wege-Mischer_UG_M8_3WM1 | Anlage | 420: Wärmeversorgungsanlagen | 421 Wärmeerzeugungsanlagen | 421.02 Wärmeübergabestationen | Siemens AG | VVF 42.40-16 |  | 3-Wege-Mischer_UG_M8_3WM1
RNV GmbH | Baden Württemberg | Mannheim | Möhlstraße 27 | M8 | UG | M8 Heizungsraum | Drei-Wege-Mischer | 3-Wege-Mischer_UG_M8_3WM2 | Anlage | 420: Wärmeversorgungsanlagen | 421 Wärmeerzeugungsanlagen | 421.02 Wärmeübergabestationen | Siemens AG | VVF 42.15-1.6 |  | 3-Wege-Mischer_UG_M8_3WM2
RNV GmbH | Baden Württemberg | Mannheim | Möhlstraße 27 | M8 | UG | M8 Heizungsraum | Drei-Wege-Mischer | 3-Wege-Mischer_UG_M8_3WM3 | Anlage | 420: Wärmeversorgungsanlagen | 421 Wärmeerzeugungsanlagen | 421.02 Wärmeübergabestationen | Siemens AG | VVF 42.15-2.5 |  | 3-Wege-Mischer_UG_M8_3WM3
RNV GmbH | Baden Württemberg | Mannheim | Möhlstraße 27 | M8 | UG | M8 Heizungsraum | Drei-Wege-Mischer | 3-Wege-Mischer_UG_M8_3WM4 | Anlage | 420: Wärmeversorgungsanlagen | 421 Wärmeerzeugungsanlagen | 421.02 Wärmeübergabestationen | Siemens AG | VVF 42.20-6.3 |  | 3-Wege-Mischer_UG_M8_3WM4
RNV GmbH | Baden Württemberg | Mannheim | Möhlstraße 27 | M8 | UG | M8 Heizungsraum | Drei-Wege-Mischer | 3-Wege-Mischer_UG_M8_3WM5 | Anlage | 420: Wärmeversorgungsanlagen | 421 Wärmeerzeugungsanlagen | 421.02 Wärmeübergabestationen | Siemens AG | VVF 42.20-6.3 |  | 3-Wege-Mischer_UG_M8_3WM5
RNV GmbH | Baden Württemberg | Mannheim | Möhlstraße 27 | M8 | UG | M8 Heizungsraum | Drei-Wege-Mischer | 3-Wege-Mischer_UG_M8_3WM6 | Anlage | 420: Wärmeversorgungsanlagen | 421 Wärmeerzeugungsanlagen | 421.02 Wärmeübergabestationen | Siemens AG | VVF 42.20-6.3 |  | 3-Wege-Mischer_UG_M8_3WM6
RNV GmbH | Baden Württemberg | Mannheim | Möhlstraße 27 | M8 | UG | M8 Heizungsraum | Drei-Wege-Mischer | 3-Wege-Mischer_UG_M8_3WM7 | Anlage | 420: Wärmeversorgungsanlagen | 421 Wärmeerzeugungsanlagen | 421.02 Wärmeübergabestationen | Siemens AG | VVF 42.25-10 |  | 3-Wege-Mischer_UG_M8_3WM7
RNV GmbH | Baden Württemberg | Mannheim | Möhlstraße 27 | M8 | UG | M8 Heizungsraum | Drei-Wege-Mischer | 3-Wege-Mischer_UG_M8_3WM8 | Anlage | 420: Wärmeversorgungsanlagen | 421 Wärmeerzeugungsanlagen | 421.02 Wärmeübergabestationen | Siemens AG | VVF 42.25-6.3 |  | 3-Wege-Mischer_UG_M8_3WM8
RNV GmbH | Baden Württemberg | Mannheim | Möhlstraße 27 | M8 | UG | M8 Heizungsraum | Drei-Wege-Mischer | 3-Wege-Mischer_UG_M8_3WM9 | Anlage | 420: Wärmeversorgungsanlagen | 421 Wärmeerzeugungsanlagen | 421.02 Wärmeübergabestationen | Siemens AG | VVF 42.40-15 |  | 3-Wege-Mischer_UG_M8_3WM9
RNV GmbH | Baden Württemberg | Mannheim | Möhlstraße 27 | M8 | UG | M8 Heizungsraum | Pumpen | Pumpe_UG_M8_P1 | Anlage | 420: Wärmeversorgungsanlagen | 423 Wärmeverteilnetze | 422.01 Pumpen | WILO SE | Stratos 30/1-8 |  | Pumpe_UG_M8_P1
RNV GmbH | Baden Württemberg | Mannheim | Möhlstraße 27 | M8 | UG | M8 Heizungsraum | Pumpen | Pumpe_UG_M8_P2 | Anlage | 420: Wärmeversorgungsanlagen | 423 Wärmeverteilnetze | 422.01 Pumpen | WILO SE | Stratos 30/1-8 |  | Pumpe_UG_M8_P2
RNV GmbH | Baden Württemberg | Mannheim | Möhlstraße 27 | M8 | UG | M8 Heizungsraum | Pumpen | Pumpe_UG_M8_P3 | Anlage | 420: Wärmeversorgungsanlagen | 423 Wärmeverteilnetze | 422.01 Pumpen | WILO SE | Stratos 40/1-16 |  | Pumpe_UG_M8_P3
RNV GmbH | Baden Württemberg | Mannheim | Möhlstraße 27 | M8 | UG | M8 Heizungsraum | Pumpen | Pumpe_UG_M8_P4 | Anlage | 420: Wärmeversorgungsanlagen | 423 Wärmeverteilnetze | 422.01 Pumpen | WILO SE | Stratos 40/1-8 |  | Pumpe_UG_M8_P4
RNV GmbH | Baden Württemberg | Mannheim | Möhlstraße 27 | M8 | UG | M8 Heizungsraum | Pumpen | Pumpe_UG_M8_P5 | Anlage | 420: Wärmeversorgungsanlagen | 423 Wärmeverteilnetze | 422.01 Pumpen | WILO SE | Stratos 50/1-16 |  | Pumpe_UG_M8_P5
RNV GmbH | Baden Württemberg | Mannheim | Möhlstraße 27 | M8 | UG | M8 Heizungsraum | Pumpen | Pumpe_UG_M8_P6 | Anlage | 420: Wärmeversorgungsanlagen | 423 Wärmeverteilnetze | 422.01 Pumpen | WILO SE | Stratos 50/1-8 |  | Pumpe_UG_M8_P6
RNV GmbH | Baden Württemberg | Mannheim | Möhlstraße 27 | M8 | UG | M8 Heizungsraum | Pumpen | Pumpe_UG_M8_P7 | Anlage | 420: Wärmeversorgungsanlagen | 423 Wärmeverteilnetze | 422.01 Pumpen | WILO SE | Stratos 50/1-9 |  | Pumpe_UG_M8_P7
RNV GmbH | Baden Württemberg | Mannheim | Möhlstraße 27 | M8 | UG | M8 Heizungsraum | Pumpen | Pumpe_UG_M8_P8 | Anlage | 420: Wärmeversorgungsanlagen | 423 Wärmeverteilnetze | 422.01 Pumpen | WILO SE | Stratos 65/1-12 |  | Pumpe_UG_M8_P8
RNV GmbH | Baden Württemberg | Mannheim | Möhlstraße 27 | M8 | UG | M8 Heizungsraum | Pumpen | Pumpe_UG_M8_P9 | Anlage | 420: Wärmeversorgungsanlagen | 423 Wärmeverteilnetze | 422.01 Pumpen | WILO SE | Stratos 65/1-16 |  | Pumpe_UG_M8_P9
RNV GmbH | Baden Württemberg | Mannheim | Möhlstraße 27 | M8 | UG | M8 Heizungsraum | Pumpen | Pumpe_UG_M8_P10 | Anlage | 420: Wärmeversorgungsanlagen | 423 Wärmeverteilnetze | 422.01 Pumpen | WILO SE | Stratos 65/1-16 |  | Pumpe_UG_M8_P10
RNV GmbH | Baden Württemberg | Mannheim | Möhlstraße 27 | M8 | UG | M8 Heizungsraum | Pumpen | Pumpe_UG_M8_P11 | Anlage | 420: Wärmeversorgungsanlagen | 423 Wärmeverteilnetze | 422.01 Pumpen | WILO SE | Stratos 80/1-12 |  | Pumpe_UG_M8_P11
RNV GmbH | Baden Württemberg | Mannheim | Möhlstraße 27 | M8 | UG | M8 Heizungsraum | Pumpen | Pumpe_UG_M8_P12 | Anlage | 420: Wärmeversorgungsanlagen | 423 Wärmeverteilnetze | 422.01 Pumpen | WILO SE | Top E50/1-10 |  | Pumpe_UG_M8_P12
RNV GmbH | Baden Württemberg | Mannheim | Möhlstraße 27 | M8 | UG | M8 Heizungsraum | Pumpen | Pumpe_UG_M8_P13 | Anlage | 420: Wärmeversorgungsanlagen | 423 Wärmeverteilnetze | 422.01 Pumpen | WILO SE | Top E50/1-10 |  | Pumpe_UG_M8_P13
RNV GmbH | Baden Württemberg | Mannheim | Möhlstraße 27 | M8 | UG | M8 Heizungsraum | Stellmotor | Stellantrieb_UG_M8_SM1 | Anlage | 420: Wärmeversorgungsanlagen | 422 Wärmeverteilnetze | 422.02 Verteiler | Siemens AG | SKD 60 |  | Stellantrieb_UG_M8_SM1
RNV GmbH | Baden Württemberg | Mannheim | Möhlstraße 27 | M8 | UG | M8 Heizungsraum | Stellmotor | Stellantrieb_UG_M8_SM2 | Anlage | 420: Wärmeversorgungsanlagen | 422 Wärmeverteilnetze | 422.02 Verteiler | Siemens AG | SKD 60 |  | Stellantrieb_UG_M8_SM2
RNV GmbH | Baden Württemberg | Mannheim | Möhlstraße 27 | M8 | UG | M8 Heizungsraum | Stellmotor | Stellantrieb_UG_M8_SM3 | Anlage | 420: Wärmeversorgungsanlagen | 422 Wärmeverteilnetze | 422.02 Verteiler | Siemens AG | SKD 60 |  | Stellantrieb_UG_M8_SM3
RNV GmbH | Baden Württemberg | Mannheim | Möhlstraße 27 | M8 | UG | M8 Heizungsraum | Stellmotor | Stellantrieb_UG_M8_SM4 | Anlage | 420: Wärmeversorgungsanlagen | 422 Wärmeverteilnetze | 422.02 Verteiler | Siemens AG | SKD 60 |  | Stellantrieb_UG_M8_SM4
RNV GmbH | Baden Württemberg | Mannheim | Möhlstraße 27 | M8 | UG | M8 Heizungsraum | Stellmotor | Stellantrieb_UG_M8_SM5 | Anlage | 420: Wärmeversorgungsanlagen | 422 Wärmeverteilnetze | 422.02 Verteiler | Siemens AG | SKD 60 |  | Stellantrieb_UG_M8_SM5
RNV GmbH | Baden Württemberg | Mannheim | Möhlstraße 27 | M8 | UG | M8 Heizungsraum | Stellmotor | Stellantrieb_UG_M8_SM6 | Anlage | 420: Wärmeversorgungsanlagen | 422 Wärmeverteilnetze | 422.02 Verteiler | Siemens AG | SKD 60 |  | Stellantrieb_UG_M8_SM6
RNV GmbH | Baden Württemberg | Mannheim | Möhlstraße 27 | M8 | UG | M8 Heizungsraum | Stellmotor | Stellantrieb_UG_M8_SM7 | Anlage | 420: Wärmeversorgungsanlagen | 422 Wärmeverteilnetze | 422.02 Verteiler | Siemens AG | SKD 60 |  | Stellantrieb_UG_M8_SM7
RNV GmbH | Baden Württemberg | Mannheim | Möhlstraße 27 | M8 | UG | M8 Heizungsraum | Stellmotor | Stellantrieb_UG_M8_SM8 | Anlage | 420: Wärmeversorgungsanlagen | 422 Wärmeverteilnetze | 422.02 Verteiler | Siemens AG | SKD 60 |  | Stellantrieb_UG_M8_SM8
RNV GmbH | Baden Württemberg | Mannheim | Möhlstraße 27 | M8 | UG | M8 Heizungsraum | Stellmotor | Stellantrieb_UG_M8_SM9 | Anlage | 420: Wärmeversorgungsanlagen | 422 Wärmeverteilnetze | 422.02 Verteiler | Siemens AG | SKD 60 |  | Stellantrieb_UG_M8_SM9
RNV GmbH | Baden Württemberg | Mannheim | Möhlstraße 27 | M8 | UG | M8 Heizungsraum | Druckhaltestation | Druckhaltestation_UG_M8_DHS1 | Anlage | 470: Nutzerspezifische Anlagen | 479 Druckbehälter |  | Reflex Winkelmann GmbH+Co.KG | Reflexomat RS |  | Druckhaltestation_UG_M8_DHS1
RNV GmbH | Baden Württemberg | Mannheim | Möhlstraße 27 | M8 | UG | Trinkwasserstation | Heizkreispumpe | Heizkreispumpe_UG_M8_P14 | Anlage | 420: Wärmeversorgungsanlagen | 423 Wärmeverteilnetze | 422.01 Pumpen | ohne | ohne |  | Heizkreispumpe_UG_M8_P14
RNV GmbH | Baden Württemberg | Mannheim | Möhlstraße 27 | M8 | UG | Trinkwasserstation | Plattenwärmetauscher | Plattenwärmetauscher_UG_M8_WT1 | Anlage | 420: Wärmeversorgungsanlagen | 422 Wärmeverteilnetze | 422.02 Verteiler | ohne | ohne |  | Plattenwärmetauscher_UG_M8_WT1
RNV GmbH | Baden Württemberg | Mannheim | Möhlstraße 27 | M8 | UG | Trinkwasserstation | Zirkulationspumpe | Pumpe_UG_M8_P15 | Anlage | 420: Wärmeversorgungsanlagen | 423 Wärmeverteilnetze | 422.01 Pumpen | GRUNDFOS GmbH | Magna 3 |  | Pumpe_UG_M8_P15
RNV GmbH | Baden Württemberg | Mannheim | Möhlstraße 27 | M8 | UG | Übergabestation | Plattenwärmetauscher | Plattenwärmetauscher_UG_M8_WT2 | Anlage | 420: Wärmeversorgungsanlagen | 422 Wärmeverteilnetze | 422.02 Verteiler | SWEP Sales representative Germany | ohne |  | Plattenwärmetauscher_UG_M8_WT2
RNV GmbH | Baden Württemberg | Mannheim | Möhlstraße 27 | M8 | UG | Verteiler Zubringer | Heizkreißpumpe | Pumpe_UG_M8_P16 | Anlage | 420: Wärmeversorgungsanlagen | 423 Wärmeverteilnetze | 422.01 Pumpen | WILO SE | Stratos 80/1-12 |  | Pumpe_UG_M8_P16
RNV GmbH | Baden Württemberg | Mannheim | Möhlstraße 27 | M8 | UG | Zirkulationsverteiler | Zirkulationspumpe | Pumpe_UG_M8_P17 | Anlage | 420: Wärmeversorgungsanlagen | 423 Wärmeverteilnetze | 422.01 Pumpen | WILO SE | Stratos-Z 40/1-8 |  | Pumpe_UG_M8_P17
RNV GmbH | Baden Württemberg | Mannheim | Möhlstraße 27 | M8 | EG | Lager E05/09 Meister Schwerpunktwerkstatt | HRN Split Aussengerät | Klima_EG_M8_KA1 | Anlage | 430: Lufttechnische Anlagen | 433 Klimaanlagen | 33.01 Anlagen mit vier thermodynamischen Luftbehandlungsfunktionen | Panasonic Marketing Europe GmbH | CU-4E27PBE |  | Klima_EG_M8_KA1
RNV GmbH | Baden Württemberg | Mannheim | Möhlstraße 27 | M8 | EG | Lager E05/09 Meister Schwerpunktwerkstatt | HRN Split Innengerät | Klima_EG_M8_KI1 | Anlage | 430: Lufttechnische Anlagen | 433 Klimaanlagen | 33.01 Anlagen mit vier thermodynamischen Luftbehandlungsfunktionen | Panasonic Marketing Europe GmbH | CS-E18NKEW |  | Klima_EG_M8_KI1
RNV GmbH | Baden Württemberg | Mannheim | Möhlstraße 27 | M8 | EG | Lager E05/09 Meister Schwerpunktwerkstatt | HRN Split Innengerät | Klima_EG_M8_KI2 | Anlage | 430: Lufttechnische Anlagen | 433 Klimaanlagen | 33.01 Anlagen mit vier thermodynamischen Luftbehandlungsfunktionen | Panasonic Marketing Europe GmbH | CS-E18NKEW |  | Klima_EG_M8_KI2
RNV GmbH | Baden Württemberg | Mannheim | Möhlstraße 27 | M8 | EG | Personallager | Brandschutz- und Rauchschutzklappe | Brandschutzklappe_EG_M8_BRK1 | Anlage | 430: Lufttechnische Anlagen | 431 Lüftungsanlagen | 431.06 Brandschutzklappen | Torx GmbH | FK-EU 1322 |  | Brandschutzklappe_EG_M8_BRK1
RNV GmbH | Baden Württemberg | Mannheim | Möhlstraße 27 | M8 | EG | Personallager | Überstromklappe mit Rauchmelder | Ü.klappe mit RM_EG_M8_ÜKRM1 | Anlage | 480: Gebäudeautomation | 481 Automationssysteme | 481.04 Sensoren | Torx GmbH | Z-78.6-125 |  | Ü.klappe mit RM_EG_M8_ÜKRM1
RNV GmbH | Baden Württemberg | Mannheim | Möhlstraße 27 | M8 | EG | Personal Umkleide | Brandschutz- und Rauchschutzklappe | Brandschutzklappe_EG_M8_BRK2 | Anlage | 430: Lufttechnische Anlagen | 431 Lüftungsanlagen | 431.06 Brandschutzklappen | Torx GmbH | FK-EU 1322 |  | Brandschutzklappe_EG_M8_BRK2
RNV GmbH | Baden Württemberg | Mannheim | Möhlstraße 27 | M8 | EG | Personal Umkleide | Überstromklappe mit Rauchmelder | Ü.klappe mit RM_EG_M8_ÜKRM1 | Anlage | 480: Gebäudeautomation | 481 Automationssysteme | 481.04 Sensoren | Torx GmbH | Z-78.6-125 |  | Ü.klappe mit RM_EG_M8_ÜKRM1
RNV GmbH | Baden Württemberg | Mannheim | Möhlstraße 27 | M8 | EG | Schwerpunkt Arbeitsvorbereitung | HRN Split Aussengerät | Klima_EG_M8_KA2 | Anlage | 430: Lufttechnische Anlagen | 433 Klimaanlagen | 33.01 Anlagen mit vier thermodynamischen Luftbehandlungsfunktionen | Gree | ohne |  | Klima_EG_M8_KA2
RNV GmbH | Baden Württemberg | Mannheim | Möhlstraße 27 | M8 | EG | Schwerpunkt Arbeitsvorbereitung | HRN Split Innengerät | Klima_EG_M8_KI3 | Anlage | 430: Lufttechnische Anlagen | 433 Klimaanlagen | 33.01 Anlagen mit vier thermodynamischen Luftbehandlungsfunktionen | Gree | GKH18BA-K3DNA2A/1 |  | Klima_EG_M8_KI3
RNV GmbH | Baden Württemberg | Mannheim | Möhlstraße 27 | M8 | EG | Schwerpunkt Arbeitsvorbereitung | HRN Split Innengerät | Klima_EG_M8_KI4 | Anlage | 430: Lufttechnische Anlagen | 433 Klimaanlagen | 33.01 Anlagen mit vier thermodynamischen Luftbehandlungsfunktionen | Gree | GKH18BA-K3DNA2A/1 |  | Klima_EG_M8_KI4
RNV GmbH | Baden Württemberg | Mannheim | Möhlstraße 27 | M8 | EG | Schwerpunkt Arbeitsvorbereitung | HRN Split Innengerät | Klima_EG_M8_KI5 | Anlage | 430: Lufttechnische Anlagen | 433 Klimaanlagen | 33.01 Anlagen mit vier thermodynamischen Luftbehandlungsfunktionen | Gree | GKH18BA-K3DNA2A/1 |  | Klima_EG_M8_KI5
RNV GmbH | Baden Württemberg | Mannheim | Möhlstraße 27 | M8 | 1.OG | Büro | HRN Split Aussengerät | Klima_1.OG_M8_KA1 | Anlage | 430: Lufttechnische Anlagen | 433 Klimaanlagen | 33.01 Anlagen mit vier thermodynamischen Luftbehandlungsfunktionen | Sanyo | SAP-CMRV3656EH |  | Klima_1.OG_M8_KA1
RNV GmbH | Baden Württemberg | Mannheim | Möhlstraße 27 | M8 | 1.OG | Büro 2 | HRN Split Aussengerät | Klima_1.OG_M8_KA2 | Anlage | 430: Lufttechnische Anlagen | 433 Klimaanlagen | 33.01 Anlagen mit vier thermodynamischen Luftbehandlungsfunktionen | Sanyo | SAP-CRV 123 EHFP |  | Klima_1.OG_M8_KA2
RNV GmbH | Baden Württemberg | Mannheim | Möhlstraße 27 | M8 | 1.OG | Büro 2 | HRN Split Innengerät | Klima_1.OG_M8_KI1 | Anlage | 430: Lufttechnische Anlagen | 433 Klimaanlagen | 33.01 Anlagen mit vier thermodynamischen Luftbehandlungsfunktionen | Sanyo | SAP-KRV 123 EHFP |  | Klima_1.OG_M8_KI1
RNV GmbH | Baden Württemberg | Mannheim | Möhlstraße 27 | M8 | 1.OG | Büro 3 | HRN Split Aussengerät | Klima_1.OG_M8_KA3 | Anlage | 430: Lufttechnische Anlagen | 433 Klimaanlagen | 33.01 Anlagen mit vier thermodynamischen Luftbehandlungsfunktionen | Sanyo | SAP-CRV 123 EHFP |  | Klima_1.OG_M8_KA3
RNV GmbH | Baden Württemberg | Mannheim | Möhlstraße 27 | M8 | 1.OG | Büro 3 | HRN Split Innengerät | Klima_1.OG_M8_KI2 | Anlage | 430: Lufttechnische Anlagen | 433 Klimaanlagen | 33.01 Anlagen mit vier thermodynamischen Luftbehandlungsfunktionen | Sanyo | SAP-KRV 123 EHFP |  | Klima_1.OG_M8_KI2
RNV GmbH | Baden Württemberg | Mannheim | Möhlstraße 27 | M8 | 1.OG | Büro 3a | HRN Split Aussengerät | Klima_1.OG_M8_KA4 | Anlage | 430: Lufttechnische Anlagen | 433 Klimaanlagen | 33.01 Anlagen mit vier thermodynamischen Luftbehandlungsfunktionen | Sanyo (Danfo?) | SAP-CRV 123 EHFP |  | Klima_1.OG_M8_KA4
RNV GmbH | Baden Württemberg | Mannheim | Möhlstraße 27 | M8 | 1.OG | Büro 3a | HRN Split Innengerät | Klima_1.OG_M8_KI3 | Anlage | 430: Lufttechnische Anlagen | 433 Klimaanlagen | 33.01 Anlagen mit vier thermodynamischen Luftbehandlungsfunktionen | Sanyo | SAP-KRV 123 EHFP |  | Klima_1.OG_M8_KI3
RNV GmbH | Baden Württemberg | Mannheim | Möhlstraße 27 | M8 | 1.OG | Büro 4 | HRN Split Aussengerät | Klima_EG_M8_KA5 | Anlage | 430: Lufttechnische Anlagen | 433 Klimaanlagen | 33.01 Anlagen mit vier thermodynamischen Luftbehandlungsfunktionen | Sanyo | SAP-CRV 123 EHDS |  | Klima_EG_M8_KA5
RNV GmbH | Baden Württemberg | Mannheim | Möhlstraße 27 | M8 | 1.OG | Büro 4 | HRN Split Innengerät | Klima_1.OG_M8_KI4 | Anlage | 430: Lufttechnische Anlagen | 433 Klimaanlagen | 33.01 Anlagen mit vier thermodynamischen Luftbehandlungsfunktionen | Sanyo | SAP-KRV 126 EH |  | Klima_1.OG_M8_KI4
RNV GmbH | Baden Württemberg | Mannheim | Möhlstraße 27 | M8 | 1.OG | Büro 5 | HRN Split Aussengerät | Klima_EG_M8_KA6 | Anlage | 430: Lufttechnische Anlagen | 433 Klimaanlagen | 33.01 Anlagen mit vier thermodynamischen Luftbehandlungsfunktionen | Carrier GmbH & Co.KG | ohne |  | Klima_EG_M8_KA6
RNV GmbH | Baden Württemberg | Mannheim | Möhlstraße 27 | M8 | 1.OG | Büro 5 | HRN Split Innengerät | Klima_1.OG_M8_KI5 | Anlage | 430: Lufttechnische Anlagen | 433 Klimaanlagen | 33.01 Anlagen mit vier thermodynamischen Luftbehandlungsfunktionen | Carrier GmbH & Co.KG | 42PQV11OS |  | Klima_1.OG_M8_KI5
RNV GmbH | Baden Württemberg | Mannheim | Möhlstraße 27 | M8 | 1.OG | Büro 6 | HRN Split Aussengerät | Klima_EG_M8_KA7 | Anlage | 430: Lufttechnische Anlagen | 433 Klimaanlagen | 33.01 Anlagen mit vier thermodynamischen Luftbehandlungsfunktionen | Sanyo | SAP-CRV 123 EHFP |  | Klima_EG_M8_KA7
RNV GmbH | Baden Württemberg | Mannheim | Möhlstraße 27 | M8 | 1.OG | Büro 6 | HRN Split Innengerät | Klima_1.OG_M8_KI6 | Anlage | 430: Lufttechnische Anlagen | 433 Klimaanlagen | 33.01 Anlagen mit vier thermodynamischen Luftbehandlungsfunktionen | Sanyo | SAP-KRV 123 EHFP |  | Klima_1.OG_M8_KI6
RNV GmbH | Baden Württemberg | Mannheim | Möhlstraße 27 | M8 | 1.OG | BMS Lager Projektleitung | HRN Split Innengerät | Klima_1.OG_M8_KI7 | Anlage | 430: Lufttechnische Anlagen | 433 Klimaanlagen | 33.01 Anlagen mit vier thermodynamischen Luftbehandlungsfunktionen | Sanyo | SAP-KRV 126 EH |  | Klima_1.OG_M8_KI7
RNV GmbH | Baden Württemberg | Mannheim | Möhlstraße 27 | M8 | 1.OG | Raum 107 | HRN Split Innengerät | Klima_1.OG_M8_KI8 | Anlage | 430: Lufttechnische Anlagen | 433 Klimaanlagen | 33.01 Anlagen mit vier thermodynamischen Luftbehandlungsfunktionen | Sanyo | SAP-KRV 126 EH |  | Klima_1.OG_M8_KI8
RNV GmbH | Baden Württemberg | Mannheim | Möhlstraße 27 | M8 | 1.OG | Raum 108 | HRN Split Innengerät | Klima_1.OG_M8_KI9 | Anlage | 430: Lufttechnische Anlagen | 433 Klimaanlagen | 33.01 Anlagen mit vier thermodynamischen Luftbehandlungsfunktionen | Sanyo | SAP-KRV 126 EH |  | Klima_1.OG_M8_KI9
RNV GmbH | Baden Württemberg | Mannheim | Möhlstraße 27 | M8 | 2.OG | 204 PB2 Fahrdienstplanung | HRN Split Innengerät | Klima_2.OG_M8_KI1 | Anlage | 430: Lufttechnische Anlagen | 433 Klimaanlagen | 33.01 Anlagen mit vier thermodynamischen Luftbehandlungsfunktionen | Sanyo | SAP-KMRV94EH |  | Klima_2.OG_M8_KI1
RNV GmbH | Baden Württemberg | Mannheim | Möhlstraße 27 | M8 | 2.OG | Büro 2 | HRN Split Innengerät | Klima_2.OG_M8_KI2 | Anlage | 430: Lufttechnische Anlagen | 433 Klimaanlagen | 33.01 Anlagen mit vier thermodynamischen Luftbehandlungsfunktionen | Gree | GWH09KF-K3DNA6G/1 |  | Klima_2.OG_M8_KI2
RNV GmbH | Baden Württemberg | Mannheim | Möhlstraße 27 | M8 | 2.OG | Büro 2 | HRN Split Innengerät | Klima_2.OG_M8_KI3 | Anlage | 430: Lufttechnische Anlagen | 433 Klimaanlagen | 33.01 Anlagen mit vier thermodynamischen Luftbehandlungsfunktionen | Gree | GWH09KF-K3DNA6G/1 |  | Klima_2.OG_M8_KI3
RNV GmbH | Baden Württemberg | Mannheim | Möhlstraße 27 | M8 | 2.OG | Raum 201 Fahrplanung | HRN Split Innengerät | Klima_2.OG_M8_KI4 | Anlage | 430: Lufttechnische Anlagen | 433 Klimaanlagen | 33.01 Anlagen mit vier thermodynamischen Luftbehandlungsfunktionen | Gree | GWH09KF-K3DNA6G/1 |  | Klima_2.OG_M8_KI4
RNV GmbH | Baden Württemberg | Mannheim | Möhlstraße 27 | M8 | 2.OG | Raum 202 Fahrplanung HD/RNK | HRN Split Innengerät | Klima_2.OG_M8_KI5 | Anlage | 430: Lufttechnische Anlagen | 433 Klimaanlagen | 33.01 Anlagen mit vier thermodynamischen Luftbehandlungsfunktionen | Sanyo | SAP-KMRV94EH |  | Klima_2.OG_M8_KI5
RNV GmbH | Baden Württemberg | Mannheim | Möhlstraße 27 | M8 | 2.OG | Raum 203 Fahrplanung HD/RNK | HRN Split Innengerät | Klima_2.OG_M8_KI6 | Anlage | 430: Lufttechnische Anlagen | 433 Klimaanlagen | 33.01 Anlagen mit vier thermodynamischen Luftbehandlungsfunktionen | Sanyo | SAP-KMRV94EH |  | Klima_2.OG_M8_KI6
RNV GmbH | Baden Württemberg | Mannheim | Möhlstraße 27 | M8 | 2.OG | Büro 1 | HRN Split Innengerät | Klima_2.OG_M8_KI7 | Anlage | 430: Lufttechnische Anlagen | 433 Klimaanlagen | 33.01 Anlagen mit vier thermodynamischen Luftbehandlungsfunktionen | Gree | GWH09KF-K3DNA6G/1 |  | Klima_2.OG_M8_KI7
RNV GmbH | Baden Württemberg | Mannheim | Möhlstraße 27 | M8 | 2.OG | Raum 205 | HRN Split Innengerät | Klima_2.OG_M8_KI8 | Anlage | 430: Lufttechnische Anlagen | 433 Klimaanlagen | 33.01 Anlagen mit vier thermodynamischen Luftbehandlungsfunktionen | Sanyo | SAP-KMRV94EH |  | Klima_2.OG_M8_KI8
RNV GmbH | Baden Württemberg | Mannheim | Möhlstraße 27 | M8 | 2.OG | Raum 206 IS21 | HRN Split Innengerät | Klima_2.OG_M8_KI9 | Anlage | 430: Lufttechnische Anlagen | 433 Klimaanlagen | 33.01 Anlagen mit vier thermodynamischen Luftbehandlungsfunktionen | Sanyo | SAP-KMRV94EH |  | Klima_2.OG_M8_KI9
RNV GmbH | Baden Württemberg | Mannheim | Möhlstraße 27 | M8 | 2.OG | 207 Dienstplanung | HRN Split Innengerät | Klima_2.OG_M8_KI10 | Anlage | 430: Lufttechnische Anlagen | 433 Klimaanlagen | 33.01 Anlagen mit vier thermodynamischen Luftbehandlungsfunktionen | Sanyo | SAP-KMRV94EH |  | Klima_2.OG_M8_KI10
RNV GmbH | Baden Württemberg | Mannheim | Möhlstraße 27 | M8 | 2.OG | 207 Dienstplanung | HRN Split Innengerät | Klima_2.OG_M8_KI11 | Anlage | 430: Lufttechnische Anlagen | 433 Klimaanlagen | 33.01 Anlagen mit vier thermodynamischen Luftbehandlungsfunktionen | Sanyo | SAP-KMRV94EH |  | Klima_2.OG_M8_KI11
RNV GmbH | Baden Württemberg | Mannheim | Möhlstraße 27 | M8 | 2.OG | Raum 211 | HRN Split Innengerät | Klima_2.OG_M8_KI12 | Anlage | 430: Lufttechnische Anlagen | 433 Klimaanlagen | 33.01 Anlagen mit vier thermodynamischen Luftbehandlungsfunktionen | Sanyo | SAP-KMRV94EH |  | Klima_2.OG_M8_KI12
RNV GmbH | Baden Württemberg | Mannheim | Möhlstraße 27 | M8 | 2.OG | Raum 212 | HRN Split Innengerät | Klima_2.OG_M8_KI13 | Anlage | 430: Lufttechnische Anlagen | 433 Klimaanlagen | 33.01 Anlagen mit vier thermodynamischen Luftbehandlungsfunktionen | Sanyo | SAP-KMRV94EH |  | Klima_2.OG_M8_KI13
RNV GmbH | Baden Württemberg | Mannheim | Möhlstraße 27 | M8 | 2.OG | Raum 213 Anprobe | HRN Split Innengerät | Klima_2.OG_M8_KI14 | Anlage | 430: Lufttechnische Anlagen | 433 Klimaanlagen | 33.01 Anlagen mit vier thermodynamischen Luftbehandlungsfunktionen | Sanyo | SAP-KMRV94EH |  | Klima_2.OG_M8_KI14
RNV GmbH | Baden Württemberg | Mannheim | Möhlstraße 27 | M8 | 2.OG | Raum 214 Besprechung | HRN Split Innengerät | Klima_2.OG_M8_KI15 | Anlage | 430: Lufttechnische Anlagen | 433 Klimaanlagen | 33.01 Anlagen mit vier thermodynamischen Luftbehandlungsfunktionen | York | RRKC09AA-AAR |  | Klima_2.OG_M8_KI15
RNV GmbH | Baden Württemberg | Mannheim | Möhlstraße 27 | M8 | 2.OG | Raum 216 | HRN Split Innengerät | Klima_2.OG_M8_KI16 | Anlage | 430: Lufttechnische Anlagen | 433 Klimaanlagen | 33.01 Anlagen mit vier thermodynamischen Luftbehandlungsfunktionen | York | RRKC09AA-AAR |  | Klima_2.OG_M8_KI16
RNV GmbH | Baden Württemberg | Mannheim | Möhlstraße 27 | M8 | 2.OG | Raum 208 FZ300 | HRN Split Innengerät | Klima_2.OG_M8_KI17 | Anlage | 430: Lufttechnische Anlagen | 433 Klimaanlagen | 33.01 Anlagen mit vier thermodynamischen Luftbehandlungsfunktionen | Sanyo | SAP-KMRV94EH |  | Klima_2.OG_M8_KI17
RNV GmbH | Baden Württemberg | Mannheim | Möhlstraße 27 | M8 | 2.OG | Raum 209 FZ30 | HRN Split Innengerät | Klima_2.OG_M8_KI18 | Anlage | 430: Lufttechnische Anlagen | 433 Klimaanlagen | 33.01 Anlagen mit vier thermodynamischen Luftbehandlungsfunktionen | Sanyo | SAP-KMRV94EH |  | Klima_2.OG_M8_KI18
RNV GmbH | Baden Württemberg | Mannheim | Möhlstraße 27 | M8 | 2.OG | Raum 210 | HRN Split Innengerät | Klima_2.OG_M8_KI19 | Anlage | 430: Lufttechnische Anlagen | 433 Klimaanlagen | 33.01 Anlagen mit vier thermodynamischen Luftbehandlungsfunktionen | Sanyo | SAP-KMRV94EH |  | Klima_2.OG_M8_KI19
RNV GmbH | Baden Württemberg | Mannheim | Möhlstraße 27 | M8 | 2.OG | Büro gegenüber Raum 215 | HRN Split Innengerät | Klima_2.OG_M8_KI20 | Anlage | 430: Lufttechnische Anlagen | 433 Klimaanlagen | 33.01 Anlagen mit vier thermodynamischen Luftbehandlungsfunktionen | Samsung | ohne |  | Klima_2.OG_M8_KI20
RNV GmbH | Baden Württemberg | Mannheim | Möhlstraße 27 | M8 | 2.OG | Raum 215 | HRN Split Innengerät | Klima_2.OG_M8_KI21 | Anlage | 430: Lufttechnische Anlagen | 433 Klimaanlagen | 33.01 Anlagen mit vier thermodynamischen Luftbehandlungsfunktionen | York | RRKC09AA-AAR |  | Klima_2.OG_M8_KI21
RNV GmbH | Baden Württemberg | Mannheim | Möhlstraße 27 | M8 | 2.OG | Büro gegenüber Raum 210 | HRN Split Innengerät | Klima_2.OG_M8_KI22 | Anlage | 430: Lufttechnische Anlagen | 433 Klimaanlagen | 33.01 Anlagen mit vier thermodynamischen Luftbehandlungsfunktionen | DAIKIN Airconditioning Germany Gmbh | FCQ35C7VEB |  | Klima_2.OG_M8_KI22
RNV GmbH | Baden Württemberg | Mannheim | Möhlstraße 27 | M8 | 2.OG | Büro gegenüber Raum 210 | HRN Split Innengerät | Klima_2.OG_M8_KI23 | Anlage | 430: Lufttechnische Anlagen | 433 Klimaanlagen | 33.01 Anlagen mit vier thermodynamischen Luftbehandlungsfunktionen | DAIKIN Airconditioning Germany Gmbh | FCQ35C7VEB |  | Klima_2.OG_M8_KI23
RNV GmbH | Baden Württemberg | Mannheim | Möhlstraße 27 | M8 | Dach | Dach | HRN Split Aussengerät | Klima_Dach_M8_KA1 | Anlage | 430: Lufttechnische Anlagen | 433 Klimaanlagen | 33.01 Anlagen mit vier thermodynamischen Luftbehandlungsfunktionen | Samsung | AC035FCADEH |  | Klima_Dach_M8_KA1
RNV GmbH | Baden Württemberg | Mannheim | Möhlstraße 27 | M8 | Dach | Dach | HRN Split Aussengerät | Klima_Dach_M8_KA2 | Anlage | 430: Lufttechnische Anlagen | 433 Klimaanlagen | 33.01 Anlagen mit vier thermodynamischen Luftbehandlungsfunktionen | Samsung | AR12KSFHBWKX |  | Klima_Dach_M8_KA2
RNV GmbH | Baden Württemberg | Mannheim | Möhlstraße 27 | M8 | Dach | Dach | HRN Split Aussengerät | Klima_Dach_M8_KA3 | Anlage | 430: Lufttechnische Anlagen | 433 Klimaanlagen | 33.01 Anlagen mit vier thermodynamischen Luftbehandlungsfunktionen | Samsung | AR12KSFHBWKX |  | Klima_Dach_M8_KA3
RNV GmbH | Baden Württemberg | Mannheim | Möhlstraße 27 | M8 | Dach | Dach | HRN Split Aussengerät | Klima_Dach_M8_KA4 | Anlage | 430: Lufttechnische Anlagen | 433 Klimaanlagen | 33.01 Anlagen mit vier thermodynamischen Luftbehandlungsfunktionen | Gree | GWHD(36)NK3BO |  | Klima_Dach_M8_KA4
RNV GmbH | Baden Württemberg | Mannheim | Möhlstraße 27 | M8 | Dach | Dach | HRN Split Aussengerät | Klima_Dach_M8_KA5 | Anlage | 430: Lufttechnische Anlagen | 433 Klimaanlagen | 33.01 Anlagen mit vier thermodynamischen Luftbehandlungsfunktionen | York | RRJC27AA-AAA |  | Klima_Dach_M8_KA5
RNV GmbH | Baden Württemberg | Mannheim | Möhlstraße 27 | M8 | Dach | Dach | HRN Split Aussengerät | Klima_Dach_M8_KA6 | Anlage | 430: Lufttechnische Anlagen | 433 Klimaanlagen | 33.01 Anlagen mit vier thermodynamischen Luftbehandlungsfunktionen | Sanyo | SAP-CMRV2446EH |  | Klima_Dach_M8_KA6
RNV GmbH | Baden Württemberg | Mannheim | Möhlstraße 27 | M8 | Dach | Dach | HRN Split Aussengerät | Klima_Dach_M8_KA7 | Anlage | 430: Lufttechnische Anlagen | 433 Klimaanlagen | 33.01 Anlagen mit vier thermodynamischen Luftbehandlungsfunktionen | Sanyo | SAP-CMRV3144EH |  | Klima_Dach_M8_KA7
RNV GmbH | Baden Württemberg | Mannheim | Möhlstraße 27 | M8 | Dach | Dach | HRN Split Aussengerät | Klima_Dach_M8_KA8 | Anlage | 430: Lufttechnische Anlagen | 433 Klimaanlagen | 33.01 Anlagen mit vier thermodynamischen Luftbehandlungsfunktionen | Sanyo | SAP-CMRV3144EH |  | Klima_Dach_M8_KA8
RNV GmbH | Baden Württemberg | Mannheim | Möhlstraße 27 | M8 | Dach | Dach | HRN Split Aussengerät | Klima_Dach_M8_KA9 | Anlage | 430: Lufttechnische Anlagen | 433 Klimaanlagen | 33.01 Anlagen mit vier thermodynamischen Luftbehandlungsfunktionen | Sanyo | SAP-CMRV3144EH |  | Klima_Dach_M8_KA9
RNV GmbH | Baden Württemberg | Mannheim | Möhlstraße 27 | M8 | Dach | Abluft | Dachventilator | Dachventilator_Dach_M8_DV1 | Anlage | 430: Lufttechnische Anlagen | 431 Lüftungsanlagen | 431.01 Abluftanlagen | Nicotra Geberhardt GmbH | RGA 31-2528-6EK |  | Dachventilator_Dach_M8_DV1
RNV GmbH | Baden Württemberg | Mannheim | Möhlstraße 27 | M8 | Dach | Abluft | Dachventilator | Dachventilator_Dach_M8_DV2 | Anlage | 430: Lufttechnische Anlagen | 431 Lüftungsanlagen | 431.01 Abluftanlagen | Nicotra Geberhardt GmbH | RGA 31-3535-6EK |  | Dachventilator_Dach_M8_DV2
RNV GmbH | Baden Württemberg | Mannheim | Möhlstraße 27 | M8 | Dach | Abluft | Dachventilator | Dachventilator_Dach_M8_DV3 | Anlage | 430: Lufttechnische Anlagen | 431 Lüftungsanlagen | 431.01 Abluftanlagen | Nicotra Geberhardt GmbH | RGA 31-3535-6EK |  | Dachventilator_Dach_M8_DV3
RNV GmbH | Baden Württemberg | Mannheim | Möhlstraße 27 | M8 | Dach | Abluft | Dachventilator | Dachventilator_Dach_M8_DV4 | Anlage | 430: Lufttechnische Anlagen | 431 Lüftungsanlagen | 431.01 Abluftanlagen | Nicotra Geberhardt GmbH | RGA 31-3535-6EK |  | Dachventilator_Dach_M8_DV4
RNV GmbH | Baden Württemberg | Mannheim | Möhlstraße 27 | M8 | Dach | Abluft | Dachventilator | Dachventilator_Dach_M8_DV5 | Anlage | 430: Lufttechnische Anlagen | 431 Lüftungsanlagen | 431.01 Abluftanlagen | Nicotra Geberhardt GmbH | RGA 31-2528-6EK |  | Dachventilator_Dach_M8_DV5
RNV GmbH | Baden Württemberg | Mannheim | Möhlstraße 27 | M8 | Dach | Abluft | Dachventilator | Dachventilator_Dach_M8_DV6 | Anlage | 430: Lufttechnische Anlagen | 431 Lüftungsanlagen | 431.01 Abluftanlagen | Nicotra Geberhardt GmbH | RGA 31-2528-6EK |  | Dachventilator_Dach_M8_DV6
RNV GmbH | Baden Württemberg | Mannheim | Möhlstraße 27 | M8 | Dach | Abluft | Dachventilator | Dachventilator_Dach_M8_DV7 | Anlage | 430: Lufttechnische Anlagen | 431 Lüftungsanlagen | 431.01 Abluftanlagen | Nicotra Geberhardt GmbH | RGA 31-2528-6EK |  | Dachventilator_Dach_M8_DV7
RNV GmbH | Baden Württemberg | Mannheim | Möhlstraße 27 | M8 | Dach | Abluft | Dachventilator | Dachventilator_Dach_M8_DV8 | Anlage | 430: Lufttechnische Anlagen | 431 Lüftungsanlagen | 431.01 Abluftanlagen | Nicotra Geberhardt GmbH | RGA 31-2528-6EK |  | Dachventilator_Dach_M8_DV8
RNV GmbH | Baden Württemberg | Mannheim | Möhlstraße 27 | M8 | Dach | Abluft | Dachventilator | Dachventilator_Dach_M8_DV9 | Anlage | 430: Lufttechnische Anlagen | 431 Lüftungsanlagen | 431.01 Abluftanlagen | Helios Ventilatoren GmbH | VDD 200 TK |  | Dachventilator_Dach_M8_DV9
RNV GmbH | Baden Württemberg | Mannheim | Möhlstraße 27 | M8 | Zentrallager | Zentrallager | HRN Split Aussengerät | Klima_EGL_M8_KA1 | Anlage | 430: Lufttechnische Anlagen | 433 Klimaanlagen | 33.01 Anlagen mit vier thermodynamischen Luftbehandlungsfunktionen | Gree | GWHD(36)NK3BO |  | Klima_EGL_M8_KA1
RNV GmbH | Baden Württemberg | Mannheim | Möhlstraße 27 | M8 | Zentrallager | Raum E13 | HRN Split Innengerät | Klima_EGL_M8_KI1 | Anlage | 430: Lufttechnische Anlagen | 433 Klimaanlagen | 33.01 Anlagen mit vier thermodynamischen Luftbehandlungsfunktionen | Gree | GWH12QB |  | Klima_EGL_M8_KI1
RNV GmbH | Baden Württemberg | Mannheim | Möhlstraße 27 | M8 | Zentrallager | Raum E12 | HRN Split Innengerät | Klima_EGL_M8_KI2 | Anlage | 430: Lufttechnische Anlagen | 433 Klimaanlagen | 33.01 Anlagen mit vier thermodynamischen Luftbehandlungsfunktionen | Gree | GWH12QB |  | Klima_EGL_M8_KI2
RNV GmbH | Baden Württemberg | Mannheim | Möhlstraße 27 | M8 | Zentrallager | Raum E11 | HRN Split Innengerät | Klima_EGL_M8_KI3 | Anlage | 430: Lufttechnische Anlagen | 433 Klimaanlagen | 33.01 Anlagen mit vier thermodynamischen Luftbehandlungsfunktionen | Gree | GWH12QB |  | Klima_EGL_M8_KI3
RNV GmbH | Baden Württemberg | Mannheim | Möhlstraße 27 | M8 | Zentrallager | Raum E10 | HRN Split Innengerät | Klima_EGL_M8_KI4 | Anlage | 430: Lufttechnische Anlagen | 433 Klimaanlagen | 33.01 Anlagen mit vier thermodynamischen Luftbehandlungsfunktionen | Gree | GWH12QB |  | Klima_EGL_M8_KI4
RNV GmbH | Baden Württemberg | Mannheim | Möhlstraße 27 | M9 | UG | M7 L01 FSK1.1 | Brandschutz- und Rauchschutzklappe | Brandschutzklappe_UG_M9_BRK1 | Anlage | 430: Lufttechnische Anlagen | 431 Lüftungsanlagen | 431.06 Brandschutzklappen | Torx GmbH | PAX 238 |  | Brandschutzklappe_UG_M9_BRK1
RNV GmbH | Baden Württemberg | Mannheim | Möhlstraße 27 | M9 | UG | M7 L01 FSK1.5FSKA1.5 | Brandschutz- und Rauchschutzklappe | Brandschutzklappe_UG_M9_BRK2 | Anlage | 430: Lufttechnische Anlagen | 431 Lüftungsanlagen | 431.06 Brandschutzklappen | Torx GmbH | PAX 238 |  | Brandschutzklappe_UG_M9_BRK2
RNV GmbH | Baden Württemberg | Mannheim | Möhlstraße 27 | M9 | UG | M7 L01 | Erhitzerpumpe | Pumpe_UG_M9_P1 | Anlage | 420: Wärmeversorgungsanlagen | 423 Wärmeverteilnetze | 422.01 Pumpen | WILO SE | Stratos Pico 25/1-6 |  | Pumpe_UG_M9_P1
RNV GmbH | Baden Württemberg | Mannheim | Möhlstraße 27 | M9 | UG | M7 L01 | Erhitzerventiel | Pumpe_UG_M9_P2 | Anlage | 420: Wärmeversorgungsanlagen | 423 Wärmeverteilnetze | 422.01 Pumpen | Siemens AG | SKD32.51 |  | Pumpe_UG_M9_P2
RNV GmbH | Baden Württemberg | Mannheim | Möhlstraße 27 | M9 | UG | M7 L01 | Erhitzerventiel | Pumpe_UG_M9_P3 | Anlage | 420: Wärmeversorgungsanlagen | 423 Wärmeverteilnetze | 422.01 Pumpen | Siemens AG | SKD62 |  | Pumpe_UG_M9_P3
RNV GmbH | Baden Württemberg | Mannheim | Möhlstraße 27 | M9 | UG | M7 L01 | Jalousieklappe mit Antrieb | Antrieb_UG_M9_JA1 | Anlage | 430: Lufttechnische Anlagen | 431 Lüftungsanlagen | 431.04 Zu -und Abluftanlagen ohne thermodynamischer Luftbehandlungsfunktion | Siemens AG | GCA126.1E |  | Antrieb_UG_M9_JA1
RNV GmbH | Baden Württemberg | Mannheim | Möhlstraße 27 | M9 | UG | M7 L01 | Jalousieklappe mit Antrieb | Antrieb_UG_M9_JA2 | Anlage | 430: Lufttechnische Anlagen | 431 Lüftungsanlagen | 431.04 Zu -und Abluftanlagen ohne thermodynamischer Luftbehandlungsfunktion | Siemens AG | GCA126.1E |  | Antrieb_UG_M9_JA2
RNV GmbH | Baden Württemberg | Mannheim | Möhlstraße 27 | M9 | UG | M7 L02 FSK1.9 | Brandschutz- und Rauchschutzklappe | Brandschutzklappe_UG_M9_BRK3 | Anlage | 430: Lufttechnische Anlagen | 431 Lüftungsanlagen | 431.06 Brandschutzklappen | Torx GmbH | PAX 238 |  | Brandschutzklappe_UG_M9_BRK3
RNV GmbH | Baden Württemberg | Mannheim | Möhlstraße 27 | M9 | UG | M7 L02 FSK12.1 | Brandschutz- und Rauchschutzklappe | Brandschutzklappe_UG_M9_BRK4 | Anlage | 430: Lufttechnische Anlagen | 431 Lüftungsanlagen | 431.06 Brandschutzklappen | Torx GmbH | PAX 238 |  | Brandschutzklappe_UG_M9_BRK4
RNV GmbH | Baden Württemberg | Mannheim | Möhlstraße 27 | M9 | UG | Zuluft Sozialräume M7L02 | 3-Wege-Mischer | 3-Wege-Mischer_UG_M9_3WM1 | Anlage | 420: Wärmeversorgungsanlagen | 421 Wärmeerzeugungsanlagen | 421.02 Wärmeübergabestationen | Siemens AG | Acvatix SQX32 |  | 3-Wege-Mischer_UG_M9_3WM1
RNV GmbH | Baden Württemberg | Mannheim | Möhlstraße 27 | M9 | UG | Zuluft Sozialräume M7L02 | Erhitzerpumpe | Pumpe_UG_M9_P4 | Anlage | 420: Wärmeversorgungsanlagen | 423 Wärmeverteilnetze | 422.01 Pumpen | WILO SE | RP25/80V |  | Pumpe_UG_M9_P4
RNV GmbH | Baden Württemberg | Mannheim | Möhlstraße 27 | M9 | UG | Zuluft Sozialräume M7L02 | Jalousieklappe mit Antrieb | Antrieb_UG_M9_JA3 | Anlage | 430: Lufttechnische Anlagen | 431 Lüftungsanlagen | 431.04 Zu -und Abluftanlagen ohne thermodynamischer Luftbehandlungsfunktion | Siemens AG | GCA126.1E |  | Antrieb_UG_M9_JA3
RNV GmbH | Baden Württemberg | Mannheim | Möhlstraße 27 | M9 | UG | M7 L01 FSK12.1 (Lager) | Brandschutz- und Rauchschutzklappe | Brandschutzklappe_UG_M9_BRK5 | Anlage | 430: Lufttechnische Anlagen | 431 Lüftungsanlagen | 431.06 Brandschutzklappen | Torx GmbH | PAX 238 |  | Brandschutzklappe_UG_M9_BRK5
RNV GmbH | Baden Württemberg | Mannheim | Möhlstraße 27 | M9 | UG | M7 L01 FSK1.6 (Lager) | Brandschutz- und Rauchschutzklappe | Brandschutzklappe_UG_M9_BRK6 | Anlage | 430: Lufttechnische Anlagen | 431 Lüftungsanlagen | 431.06 Brandschutzklappen | Torx GmbH | PAX 238 |  | Brandschutzklappe_UG_M9_BRK6
RNV GmbH | Baden Württemberg | Mannheim | Möhlstraße 27 | M9 | UG | M7 L02 FSK2.2 (Lager) | Brandschutz- und Rauchschutzklappe | Brandschutzklappe_UG_M9_BRK7 | Anlage | 430: Lufttechnische Anlagen | 431 Lüftungsanlagen | 431.06 Brandschutzklappen | Torx GmbH | PAX 238 |  | Brandschutzklappe_UG_M9_BRK7
RNV GmbH | Baden Württemberg | Mannheim | Möhlstraße 27 | M9 | UG | M7 L01 FSK4.1 (Baterieraum) | Brandschutz- und Rauchschutzklappe | Brandschutzklappe_UG_M9_BRK8 | Anlage | 430: Lufttechnische Anlagen | 431 Lüftungsanlagen | 431.06 Brandschutzklappen | Torx GmbH | PAX 238 |  | Brandschutzklappe_UG_M9_BRK8
RNV GmbH | Baden Württemberg | Mannheim | Möhlstraße 27 | M9 | UG | M7 L03 FSK3.2 (Baterieraum) | Brandschutz- und Rauchschutzklappe | Brandschutzklappe_UG_M9_BRK9 | Anlage | 430: Lufttechnische Anlagen | 431 Lüftungsanlagen | 431.06 Brandschutzklappen | Torx GmbH | PAX 238 |  | Brandschutzklappe_UG_M9_BRK9
RNV GmbH | Baden Württemberg | Mannheim | Möhlstraße 27 | M9 | UG | M7 L03 FSK4.2 (Baterieraum) | Brandschutz- und Rauchschutzklappe | Brandschutzklappe_UG_M9_BRK10 | Anlage | 430: Lufttechnische Anlagen | 431 Lüftungsanlagen | 431.06 Brandschutzklappen | Torx GmbH | PAX 238 |  | Brandschutzklappe_UG_M9_BRK10
RNV GmbH | Baden Württemberg | Mannheim | Möhlstraße 27 | M9 | UG | Batterieraum | Rohrventilator | Rohrventilator_UG_M9_RV1 | Anlage | 430: Lufttechnische Anlagen | 431 Lüftungsanlagen | 431.01 Abluftanlagen | MAICO Ventilatoren | DZR 25/4-A EX |  | Rohrventilator_UG_M9_RV1
RNV GmbH | Baden Württemberg | Mannheim | Möhlstraße 27 | M9 | UG | Batterieraum | Rohrventilator | Rohrventilator_UG_M9_RV2 | Anlage | 430: Lufttechnische Anlagen | 431 Lüftungsanlagen | 431.01 Abluftanlagen | Helios Ventilatoren GmbH | RR250C |  | Rohrventilator_UG_M9_RV2
RNV GmbH | Baden Württemberg | Mannheim | Möhlstraße 27 | M9 | UG | Heizraum | Fühler | Fühler_UG_M9_F1 | Anlage | 480: Gebäudeautomation | 481 Automationssysteme | 481.04 Sensoren | Siemens AG | Landis und Gyr |  | Fühler_UG_M9_F1
RNV GmbH | Baden Württemberg | Mannheim | Möhlstraße 27 | M9 | UG | Heizraum | Sicherheitstemperaturbegrenzer | S.Temp.Beg._UG_M9_STB1 | Anlage | 420: Wärmeversorgungsanlagen | 422 Wärmeverteilnetze | 422.02 Verteiler | Siemens AG | Landis und Gyr |  | S.Temp.Beg._UG_M9_STB1
RNV GmbH | Baden Württemberg | Mannheim | Möhlstraße 27 | M9 | UG | Heizraum | Stellmotor | Stellmotor_UG_M9_SM1 | Anlage | 420: Wärmeversorgungsanlagen | 422 Wärmeverteilnetze | 422.02 Verteiler | Landis und Gyr | SKD62 |  | Stellmotor_UG_M9_SM1
RNV GmbH | Baden Württemberg | Mannheim | Möhlstraße 27 | M9 | UG | Heizraum | Umwelzpumpe | Pumpe_UG_M9_P5 | Anlage | 420: Wärmeversorgungsanlagen | 423 Wärmeverteilnetze | 422.01 Pumpen | GRUNDFOS GmbH | Magna 3 32-80 180 |  | Pumpe_UG_M9_P5
RNV GmbH | Baden Württemberg | Mannheim | Möhlstraße 27 | M9 | UG | Heizraum | Fühler | Fühler_UG_M9_F2 | Anlage | 480: Gebäudeautomation | 481 Automationssysteme | 481.04 Sensoren | Siemens AG | Landis und saefa QAE22 |  | Fühler_UG_M9_F2
RNV GmbH | Baden Württemberg | Mannheim | Möhlstraße 27 | M9 | UG | Heizraum | Heizkreispumpe | Pumpe_UG_M9_P6 | Anlage | 420: Wärmeversorgungsanlagen | 423 Wärmeverteilnetze | 422.01 Pumpen | WILO SE | Stratos eco 30/1-5 |  | Pumpe_UG_M9_P6
RNV GmbH | Baden Württemberg | Mannheim | Möhlstraße 27 | M9 | UG | Heizraum | Sicherheitstemperaturwächter | S.Temp.Wächter._UG_M9_STW1 | Anlage | 420: Wärmeversorgungsanlagen | 422 Wärmeverteilnetze | 422.02 Verteiler | Landis und Staefe | Ts120 |  | S.Temp.Wächter._UG_M9_STW1
RNV GmbH | Baden Württemberg | Mannheim | Möhlstraße 27 | M9 | UG | Heizraum | Stellmotor | Stellmotor_UG_M9_SM2 | Anlage | 420: Wärmeversorgungsanlagen | 422 Wärmeverteilnetze | 422.02 Verteiler | Siemens AG | Aqvatix SQS65 |  | Stellmotor_UG_M9_SM2
RNV GmbH | Baden Württemberg | Mannheim | Möhlstraße 27 | M9 | UG | Heizraum | Stellmotor | Stellmotor_UG_M9_SM3 | Anlage | 420: Wärmeversorgungsanlagen | 422 Wärmeverteilnetze | 422.02 Verteiler | Siemens AG | Aqvatix SQS65 |  | Stellmotor_UG_M9_SM3
RNV GmbH | Baden Württemberg | Mannheim | Möhlstraße 27 | M9 | UG | Heizraum | Heizkreispumpe | Pumpe_UG_M9_P7 | Anlage | 420: Wärmeversorgungsanlagen | 423 Wärmeverteilnetze | 422.01 Pumpen | WILO SE | Stratos Pico 30/1-6 |  | Pumpe_UG_M9_P7
RNV GmbH | Baden Württemberg | Mannheim | Möhlstraße 27 | M9 | UG | Heizraum | Fühler | Fühler_UG_M9_F3 | Anlage | 480: Gebäudeautomation | 481 Automationssysteme | 481.04 Sensoren | Siemens AG | Landis und saefa QAE22 |  | Fühler_UG_M9_F3
RNV GmbH | Baden Württemberg | Mannheim | Möhlstraße 27 | M9 | UG | Heizraum | Heizkreispumpe | Pumpe_UG_M9_P8 | Anlage | 420: Wärmeversorgungsanlagen | 423 Wärmeverteilnetze | 422.01 Pumpen | WILO SE | Stratos Pico 30/1-6 |  | Pumpe_UG_M9_P8
RNV GmbH | Baden Württemberg | Mannheim | Möhlstraße 27 | M9 | UG | Heizraum | Sicherheitstemperaturwächter | S.Temp.Wächter._UG_M9_STW2 | Anlage | 420: Wärmeversorgungsanlagen | 422 Wärmeverteilnetze | 422.02 Verteiler | Landis und Staefe | Ts120 |  | S.Temp.Wächter._UG_M9_STW2
RNV GmbH | Baden Württemberg | Mannheim | Möhlstraße 27 | M9 | UG | Heizraum | Stellmotor | Stellmotor_UG_M9_SM3 | Anlage | 420: Wärmeversorgungsanlagen | 422 Wärmeverteilnetze | 422.02 Verteiler | Landis und Staefe | SQS65 |  | Stellmotor_UG_M9_SM3
RNV GmbH | Baden Württemberg | Mannheim | Möhlstraße 27 | M9 | UG | Heizraum | Heizkreispumpe | Pumpe_UG_M9_P9 | Anlage | 420: Wärmeversorgungsanlagen | 423 Wärmeverteilnetze | 422.01 Pumpen | WILO SE | Stratos Pico 30/1-6 |  | Pumpe_UG_M9_P9
RNV GmbH | Baden Württemberg | Mannheim | Möhlstraße 27 | M9 | UG | Heizraum | Regelventil | Regelventil_UG_M9_RV1 | Anlage | 420: Wärmeversorgungsanlagen | 422 Wärmeverteilnetze | 422.02 Verteiler | Siemens AG | VVG44.15-0,63 |  | Regelventil_UG_M9_RV1
RNV GmbH | Baden Württemberg | Mannheim | Möhlstraße 27 | M9 | UG | Heizraum | Sicherheitstemperaturwächter | S.Temp.Wächter._UG_M9_STW3 | Anlage | 420: Wärmeversorgungsanlagen | 422 Wärmeverteilnetze | 422.02 Verteiler | Landis und Staefa | Ts120 |  | S.Temp.Wächter._UG_M9_STW3
RNV GmbH | Baden Württemberg | Mannheim | Möhlstraße 27 | M9 | UG | Heizraum | Stellmotor | Stellmotor_UG_M9_SM3 | Anlage | 420: Wärmeversorgungsanlagen | 422 Wärmeverteilnetze | 422.02 Verteiler | Siemens AG | Acvatix SQS65 |  | Stellmotor_UG_M9_SM3
RNV GmbH | Baden Württemberg | Mannheim | Möhlstraße 27 | M9 | UG | Heizraum | Fühler | Fühler_UG_M9_F4 | Anlage | 480: Gebäudeautomation | 481 Automationssysteme | 481.04 Sensoren | Siemesns AG | Landis und Staefa QAE 22 |  | Fühler_UG_M9_F4
RNV GmbH | Baden Württemberg | Mannheim | Möhlstraße 27 | M9 | UG | Heizraum | Heizkreispumpe | Pumpe_UG_M9_P10 | Anlage | 420: Wärmeversorgungsanlagen | 423 Wärmeverteilnetze | 422.01 Pumpen | WILO SE | Stratos Pico 30/1-6 |  | Pumpe_UG_M9_P10
RNV GmbH | Baden Württemberg | Mannheim | Möhlstraße 27 | M9 | UG | Heizraum | Regelventil | Regelventil_UG_M9_RV2 | Anlage | 420: Wärmeversorgungsanlagen | 422 Wärmeverteilnetze | 422.02 Verteiler | Siemens AG | VVG44.15-0,63 |  | Regelventil_UG_M9_RV2
RNV GmbH | Baden Württemberg | Mannheim | Möhlstraße 27 | M9 | UG | Heizraum | Sicherheitstemperaturwächter | S.Temp.Wächter._UG_M9_STW4 | Anlage | 420: Wärmeversorgungsanlagen | 422 Wärmeverteilnetze | 422.02 Verteiler | Landis und Staefa | Ts120 |  | S.Temp.Wächter._UG_M9_STW4
RNV GmbH | Baden Württemberg | Mannheim | Möhlstraße 27 | M9 | UG | Heizraum | Stellmotor | Stellmotor_UG_M9_SM5 | Anlage | 420: Wärmeversorgungsanlagen | 422 Wärmeverteilnetze | 422.02 Verteiler | Siemens AG | Acvatix SQS65 |  | Stellmotor_UG_M9_SM5
RNV GmbH | Baden Württemberg | Mannheim | Möhlstraße 27 | M9 | EG | Aufenthaltsraum | HRN Split Innengerät | Klima_EG_M9_KI1 | Anlage | 430: Lufttechnische Anlagen | 433 Klimaanlagen | 33.01 Anlagen mit vier thermodynamischen Luftbehandlungsfunktionen | Gree | GWH12KF-K3DNA6G/1 |  | Klima_EG_M9_KI1
RNV GmbH | Baden Württemberg | Mannheim | Möhlstraße 27 | M9 | EG | Aufenthaltsraum | HRN Split Innengerät | Klima_EG_M9_KI2 | Anlage | 430: Lufttechnische Anlagen | 433 Klimaanlagen | 33.01 Anlagen mit vier thermodynamischen Luftbehandlungsfunktionen | Gree | GWH09KF-K3DNA6G/1 |  | Klima_EG_M9_KI2
RNV GmbH | Baden Württemberg | Mannheim | Möhlstraße 27 | M9 | EG | Aufenthaltsraum | HRN Split Innengerät | Klima_EG_M9_KI3 | Anlage | 430: Lufttechnische Anlagen | 433 Klimaanlagen | 33.01 Anlagen mit vier thermodynamischen Luftbehandlungsfunktionen | Gree | GWH12KF-K3DNA6G/1 |  | Klima_EG_M9_KI3
RNV GmbH | Baden Württemberg | Mannheim | Möhlstraße 27 | M9 | EG | Wagenabstellhalle | Brandschutz- und Rauchschutzklappe | Brandschutzklappe_EG_M9_BRK1 | Anlage | 430: Lufttechnische Anlagen | 431 Lüftungsanlagen | 431.06 Brandschutzklappen | Torx GmbH | PAX 100 |  | Brandschutzklappe_EG_M9_BRK1
RNV GmbH | Baden Württemberg | Mannheim | Möhlstraße 27 | M9 | EG | Wagenabstellhalle Lufterhitzer 1 Gruppe 1 | Decken und Wandluftheizgerät | Heizgerät_EG_M9_DWH1 | Anlage | 420: Wärmeversorgungsanlagen | 424 Raumheizflächen | 423.02 Flächenheizsysteme | Thermal | LHG-V12WCYU |  | Heizgerät_EG_M9_DWH1
RNV GmbH | Baden Württemberg | Mannheim | Möhlstraße 27 | M9 | EG | Wagenabstellhalle Lufterhitzer 1 Gruppe 1 | Sicherheitstemperaturbegrenzer | S.Temp.Beg._EG_M9_STB1 | Anlage | 420: Wärmeversorgungsanlagen | 422 Wärmeverteilnetze | 422.02 Verteiler | Danfoss | FJV |  | S.Temp.Beg._EG_M9_STB1
RNV GmbH | Baden Württemberg | Mannheim | Möhlstraße 27 | M9 | EG | Wagenabstellhalle Lufterhitzer 1 Gruppe 2 | Decken und Wandluftheizgerät | Heizgerät_EG_M9_DWH2 | Anlage | 420: Wärmeversorgungsanlagen | 424 Raumheizflächen | 423.02 Flächenheizsysteme | GEA Klima- und Filertechnik Wurzen GmbH | HN13.UWARAT.CSD |  | Heizgerät_EG_M9_DWH2
RNV GmbH | Baden Württemberg | Mannheim | Möhlstraße 27 | M9 | EG | Wagenabstellhalle Lufterhitzer 1 Gruppe 2 | Sicherheitstemperaturbegrenzer | S.Temp.Beg._EG_M9_STB2 | Anlage | 420: Wärmeversorgungsanlagen | 422 Wärmeverteilnetze | 422.02 Verteiler | Danfoss | FJV |  | S.Temp.Beg._EG_M9_STB2
RNV GmbH | Baden Württemberg | Mannheim | Möhlstraße 27 | M9 | EG | Wagenabstellhalle Lufterhitzer 1 Gruppe 3 | Decken und Wandluftheizgerät | Heizgerät_EG_M9_DWH3 | Anlage | 420: Wärmeversorgungsanlagen | 424 Raumheizflächen | 423.02 Flächenheizsysteme | Thermal | LHG-V12WCYU |  | Heizgerät_EG_M9_DWH3
RNV GmbH | Baden Württemberg | Mannheim | Möhlstraße 27 | M9 | EG | Wagenabstellhalle Lufterhitzer 1 Gruppe 3 | Sicherheitstemperaturbegrenzer | S.Temp.Beg._EG_M9_STB3 | Anlage | 420: Wärmeversorgungsanlagen | 422 Wärmeverteilnetze | 422.02 Verteiler | Danfoss | FJV |  | S.Temp.Beg._EG_M9_STB3
RNV GmbH | Baden Württemberg | Mannheim | Möhlstraße 27 | M9 | EG | Wagenabstellhalle Lufterhitzer 2 Gruppe 1 | Decken und Wandluftheizgerät | Heizgerät_EG_M9_DWH4 | Anlage | 420: Wärmeversorgungsanlagen | 424 Raumheizflächen | 423.02 Flächenheizsysteme | Thermal | LHG-V12WCYU |  | Heizgerät_EG_M9_DWH4
RNV GmbH | Baden Württemberg | Mannheim | Möhlstraße 27 | M9 | EG | Wagenabstellhalle Lufterhitzer 2 Gruppe 1 | Sicherheitstemperaturbegrenzer | S.Temp.Beg._EG_M9_STB4 | Anlage | 420: Wärmeversorgungsanlagen | 422 Wärmeverteilnetze | 422.02 Verteiler | Danfoss | FJV |  | S.Temp.Beg._EG_M9_STB4
RNV GmbH | Baden Württemberg | Mannheim | Möhlstraße 27 | M9 | EG | Wagenabstellhalle Lufterhitzer 2 Gruppe 3 | Decken und Wandluftheizgerät | Heizgerät_EG_M9_DWH5 | Anlage | 420: Wärmeversorgungsanlagen | 424 Raumheizflächen | 423.02 Flächenheizsysteme | Thermal | LHG-V12WCYU |  | Heizgerät_EG_M9_DWH5
RNV GmbH | Baden Württemberg | Mannheim | Möhlstraße 27 | M9 | EG | Wagenabstellhalle Lufterhitzer 2 Gruppe 3 | Sicherheitstemperaturbegrenzer | S.Temp.Beg._EG_M9_STB5 | Anlage | 420: Wärmeversorgungsanlagen | 422 Wärmeverteilnetze | 422.02 Verteiler | Danfoss | FJV |  | S.Temp.Beg._EG_M9_STB5
RNV GmbH | Baden Württemberg | Mannheim | Möhlstraße 27 | M9 | EG | Wagenabstellhalle Lufterhitzer 3 Gruppe 1 | Decken und Wandluftheizgerät | Heizgerät_EG_M9_DWH6 | Anlage | 420: Wärmeversorgungsanlagen | 424 Raumheizflächen | 423.02 Flächenheizsysteme | Thermal | LHG-V12WCYU |  | Heizgerät_EG_M9_DWH6
RNV GmbH | Baden Württemberg | Mannheim | Möhlstraße 27 | M9 | EG | Wagenabstellhalle Lufterhitzer 3 Gruppe 1 | Sicherheitstemperaturbegrenzer | S.Temp.Beg._EG_M9_STB6 | Anlage | 420: Wärmeversorgungsanlagen | 422 Wärmeverteilnetze | 422.02 Verteiler | Danfoss | FJV |  | S.Temp.Beg._EG_M9_STB6
RNV GmbH | Baden Württemberg | Mannheim | Möhlstraße 27 | M9 | EG | Gleisbau | Kanalventilator | Kanalventilator_EG_M9_KV1 | Anlage | 430: Lufttechnische Anlagen | 431 Lüftungsanlagen | 431.01 Abluftanlagen | ohne | ohne |  | Kanalventilator_EG_M9_KV1
RNV GmbH | Baden Württemberg | Mannheim | Möhlstraße 27 | M9 | EG | Gleisbau | Ventilator mit Riemenantrieb | Ventilator_EG_M9_VR1 | Anlage | 430: Lufttechnische Anlagen | 431 Lüftungsanlagen | 431.01 Abluftanlagen | Nicotra Geberhardt GmbH | RER 17-315 S N2 |  | Ventilator_EG_M9_VR1
RNV GmbH | Baden Württemberg | Mannheim | Möhlstraße 27 | M9 | EG | Außenbereich | HRN Split Aussengerät | Klima_EG_M9_KA1 | Anlage | 430: Lufttechnische Anlagen | 433 Klimaanlagen | 33.01 Anlagen mit vier thermodynamischen Luftbehandlungsfunktionen | Gree | GWHD(24)NK3MO |  | Klima_EG_M9_KA1
RNV GmbH | Baden Württemberg | Mannheim | Möhlstraße 27 | M9 | EG | Simulator | HRN Kaltwasser Umluftkühlgerät | KaltwasserUmluftkühlgerät_EG_M9_KU1 | Anlage | 430: Lufttechnische Anlagen | 433 Klimaanlagen | 33.01 Anlagen mit vier thermodynamischen Luftbehandlungsfunktionen | ohne | ohne |  | KaltwasserUmluftkühlgerät_EG_M9_KU1
RNV GmbH | Baden Württemberg | Mannheim | Möhlstraße 27 | M9 | 1.OG | 1.OG Herren WC | Brandschutz- und Rauchschutzklappe | Brandschutzklappe_1.OG_M9_BRK1 | Anlage | 430: Lufttechnische Anlagen | 431 Lüftungsanlagen | 431.06 Brandschutzklappen | Torx GmbH | PAX 238 |  | Brandschutzklappe_1.OG_M9_BRK1
RNV GmbH | Baden Württemberg | Mannheim | Möhlstraße 27 | M9 | 1.OG | 1.OG Herren WC | Brandschutz- und Rauchschutzklappe | Brandschutzklappe_1.OG_M9_BRK2 | Anlage | 430: Lufttechnische Anlagen | 431 Lüftungsanlagen | 431.06 Brandschutzklappen | Torx GmbH | PAX 238 |  | Brandschutzklappe_1.OG_M9_BRK2
RNV GmbH | Baden Württemberg | Mannheim | Möhlstraße 27 | M9 | 1.OG | Umkleide/Dusche 106 | Kleinraumventilator | Kleinraumventilator_1.OG_M9_KLV1 | Anlage | 430: Lufttechnische Anlagen | 431 Lüftungsanlagen | 431.01 Abluftanlagen | MAICO Ventilatoren | ECA 100 |  | Kleinraumventilator_1.OG_M9_KLV1
RNV GmbH | Baden Württemberg | Mannheim | Möhlstraße 27 | M9 | 1.OG | Betriebsleiterbüro 109 | HRN Split Innengerät | Klima_1.OG_M9_KI1 | Anlage | 430: Lufttechnische Anlagen | 433 Klimaanlagen | 33.01 Anlagen mit vier thermodynamischen Luftbehandlungsfunktionen | Walter Meier | AXAIR |  | Klima_1.OG_M9_KI1
RNV GmbH | Baden Württemberg | Mannheim | Möhlstraße 27 | M9 | 1.OG | Operativplanung 110 | HRN Split Innengerät | Klima_1.OG_M9_KI2 | Anlage | 430: Lufttechnische Anlagen | 433 Klimaanlagen | 33.01 Anlagen mit vier thermodynamischen Luftbehandlungsfunktionen | Atlantik | HCL-57E |  | Klima_1.OG_M9_KI2
RNV GmbH | Baden Württemberg | Mannheim | Möhlstraße 27 | M9 | 1.OG | Operativplanung 110 | HRN Split Innengerät | Klima_1.OG_M9_KI3 | Anlage | 430: Lufttechnische Anlagen | 433 Klimaanlagen | 33.01 Anlagen mit vier thermodynamischen Luftbehandlungsfunktionen | Krone Kälte+Klimatechnik Vertiebs GmbH | RKL 350 S-Line |  | Klima_1.OG_M9_KI3
RNV GmbH | Baden Württemberg | Mannheim | Möhlstraße 27 | M9 | 1.OG | Operativplanung 111 | HRN Split Innengerät | Klima_1.OG_M9_KI4 | Anlage | 430: Lufttechnische Anlagen | 433 Klimaanlagen | 33.01 Anlagen mit vier thermodynamischen Luftbehandlungsfunktionen | Atlantik | HCL-57E |  | Klima_1.OG_M9_KI4
RNV GmbH | Baden Württemberg | Mannheim | Möhlstraße 27 | M9 | 1.OG | Plannungssystem 113 | HRN Split Innengerät | Klima_1.OG_M9_KI5 | Anlage | 430: Lufttechnische Anlagen | 433 Klimaanlagen | 33.01 Anlagen mit vier thermodynamischen Luftbehandlungsfunktionen | DeLonghi | PAC AN98ECO Real Feel |  | Klima_1.OG_M9_KI5
RNV GmbH | Baden Württemberg | Mannheim | Möhlstraße 27 | M9 | 1.OG | Systemtechnik 114 | HRN Split Innengerät | Klima_1.OG_M9_KI6 | Anlage | 430: Lufttechnische Anlagen | 433 Klimaanlagen | 33.01 Anlagen mit vier thermodynamischen Luftbehandlungsfunktionen | DeLonghi | PAC AN98ECO Real Feel |  | Klima_1.OG_M9_KI6
RNV GmbH | Baden Württemberg | Mannheim | Möhlstraße 27 | M9 | 1.OG | SUB Management 116 | HRN Split Innengerät | Klima_1.OG_M9_KI7 | Anlage | 430: Lufttechnische Anlagen | 433 Klimaanlagen | 33.01 Anlagen mit vier thermodynamischen Luftbehandlungsfunktionen | Swegon | Airbule GAM 13 ECO |  | Klima_1.OG_M9_KI7
RNV GmbH | Baden Württemberg | Mannheim | Möhlstraße 27 | M9 | 1.OG | SUB Management 117 | HRN Split Innengerät | Klima_1.OG_M9_KI8 | Anlage | 430: Lufttechnische Anlagen | 433 Klimaanlagen | 33.01 Anlagen mit vier thermodynamischen Luftbehandlungsfunktionen | DeLonghi | PAC WE112ECO |  | Klima_1.OG_M9_KI8
RNV GmbH | Baden Württemberg | Mannheim | Möhlstraße 27 | M9 | 1.OG | Fahrgasterhebung 120 | HRN Split Innengerät | Klima_1.OG_M9_KI9 | Anlage | 430: Lufttechnische Anlagen | 433 Klimaanlagen | 33.01 Anlagen mit vier thermodynamischen Luftbehandlungsfunktionen | DeLonghi | PAC WE112ECO |  | Klima_1.OG_M9_KI9
RNV GmbH | Baden Württemberg | Mannheim | Möhlstraße 27 | M9 | 1.OG | Infrastruktur 104 | HRN Split Innengerät | Klima_1.OG_M9_KI10 | Anlage | 430: Lufttechnische Anlagen | 433 Klimaanlagen | 33.01 Anlagen mit vier thermodynamischen Luftbehandlungsfunktionen | Sanyo | SAP-KRV123HFP |  | Klima_1.OG_M9_KI10
RNV GmbH | Baden Württemberg | Mannheim | Möhlstraße 27 | M9 | 2.OG | Versorgungsschacht | Brandschutz- und Rauchschutzklappe | Brandschutzklappe_2.OG_M9_BRK1 | Anlage | 430: Lufttechnische Anlagen | 431 Lüftungsanlagen | 431.06 Brandschutzklappen | Torx GmbH | PAX 238 |  | Brandschutzklappe_2.OG_M9_BRK1
RNV GmbH | Baden Württemberg | Mannheim | Möhlstraße 27 | M9 | 2.OG | Versorgungsschacht | Brandschutz- und Rauchschutzklappe | Brandschutzklappe_2.OG_M9_BRK2 | Anlage | 430: Lufttechnische Anlagen | 431 Lüftungsanlagen | 431.06 Brandschutzklappen | Torx GmbH | PAX 238 |  | Brandschutzklappe_2.OG_M9_BRK2
RNV GmbH | Baden Württemberg | Mannheim | Möhlstraße 27 | M9 | 2.OG | Versorgungsschacht | Brandschutz- und Rauchschutzklappe | Brandschutzklappe_2.OG_M9_BRK3 | Anlage | 430: Lufttechnische Anlagen | 431 Lüftungsanlagen | 431.06 Brandschutzklappen | Torx GmbH | PAX 238 |  | Brandschutzklappe_2.OG_M9_BRK3
RNV GmbH | Baden Württemberg | Mannheim | Möhlstraße 27 | M9 | 2.OG | Leitstelle | Brandschutz- und Rauchschutzklappe | Brandschutzklappe_2.OG_M9_BRK4 | Anlage | 430: Lufttechnische Anlagen | 431 Lüftungsanlagen | 431.06 Brandschutzklappen | Torx GmbH | PAX 100 |  | Brandschutzklappe_2.OG_M9_BRK4
RNV GmbH | Baden Württemberg | Mannheim | Möhlstraße 27 | M9 | 2.OG | Leitstelle | Erhitzerventiel | Erhitzerventiel_2.OG_M9_EV1 | Anlage | 420: Wärmeversorgungsanlagen | 423 Wärmeverteilnetze | 422.02 Verteiler | Siemens AG | SQS65 |  | Erhitzerventiel_2.OG_M9_EV1
RNV GmbH | Baden Württemberg | Mannheim | Möhlstraße 27 | M9 | 2.OG | Leitstelle | Nacherhitzer | Nacherhitzer_2.OG_M9_EV1 | Anlage | 420: Wärmeversorgungsanlagen | 422 Wärmeverteilnetze | 422.02 Verteiler | ohne | ohne |  | Nacherhitzer_2.OG_M9_EV1
RNV GmbH | Baden Württemberg | Mannheim | Möhlstraße 27 | M9 | 2.OG | Leitstelle | Nacherhitzer | Nacherhitzer_2.OG_M9_EV2 | Anlage | 420: Wärmeversorgungsanlagen | 422 Wärmeverteilnetze | 422.02 Verteiler | ohne | ohne |  | Nacherhitzer_2.OG_M9_EV2
RNV GmbH | Baden Württemberg | Mannheim | Möhlstraße 27 | M9 | 2.OG | Vordach | HRN Split Aussengerät | Klima_2.OG_M9_KA1 | Anlage | 430: Lufttechnische Anlagen | 433 Klimaanlagen | 33.01 Anlagen mit vier thermodynamischen Luftbehandlungsfunktionen | Sanyo | SAP-CRV123EHFP |  | Klima_2.OG_M9_KA1
RNV GmbH | Baden Württemberg | Mannheim | Möhlstraße 27 | M9 | 2.OG | Vordach | Kaltwassersatz | Kaltwassersatz_2.OG_M9_KWS1 | Anlage | 430: Lufttechnische Anlagen | 433 Klimaanlagen | 33.01 Anlagen mit vier thermodynamischen Luftbehandlungsfunktionen | Emerson | HCE33 |  | Kaltwassersatz_2.OG_M9_KWS1
RNV GmbH | Baden Württemberg | Mannheim | Möhlstraße 27 | M9 | 2.OG | Raum 214/215 | HRN Split Innengerät | Klima_2.OG_M9_KI1 | Anlage | 430: Lufttechnische Anlagen | 433 Klimaanlagen | 33.01 Anlagen mit vier thermodynamischen Luftbehandlungsfunktionen | Swegon Germany GmbH | Airbule GAM 14 |  | Klima_2.OG_M9_KI1
RNV GmbH | Baden Württemberg | Mannheim | Möhlstraße 27 | M9 | 2.OG | Raum 213 Betriebszentrale | HRN Split Innengerät | Klima_2.OG_M9_KI2 | Anlage | 430: Lufttechnische Anlagen | 433 Klimaanlagen | 33.01 Anlagen mit vier thermodynamischen Luftbehandlungsfunktionen | Radel | CR210 |  | Klima_2.OG_M9_KI2
RNV GmbH | Baden Württemberg | Mannheim | Möhlstraße 27 | M9 | 2.OG | Raum 212 Betriebszentrale | HRN Split Innengerät | Klima_2.OG_M9_KI3 | Anlage | 430: Lufttechnische Anlagen | 433 Klimaanlagen | 33.01 Anlagen mit vier thermodynamischen Luftbehandlungsfunktionen | Swegon Germany GmbH | Airbule GAM 13 ECO |  | Klima_2.OG_M9_KI3
RNV GmbH | Baden Württemberg | Mannheim | Möhlstraße 27 | M9 | 2.OG | Raum 211 Betriebszentrale | HRN Split Innengerät | Klima_2.OG_M9_KI4 | Anlage | 430: Lufttechnische Anlagen | 433 Klimaanlagen | 33.01 Anlagen mit vier thermodynamischen Luftbehandlungsfunktionen | Swegon Germany GmbH | Airbule GAM 13 ECO |  | Klima_2.OG_M9_KI4
RNV GmbH | Baden Württemberg | Mannheim | Möhlstraße 27 | M9 | 2.OG | Raum 211a Betriebszentrale Ausbildung | HRN Split Innengerät | Klima_2.OG_M9_KI5 | Anlage | 430: Lufttechnische Anlagen | 433 Klimaanlagen | 33.01 Anlagen mit vier thermodynamischen Luftbehandlungsfunktionen | Walter Meier | AXAIR |  | Klima_2.OG_M9_KI5
RNV GmbH | Baden Württemberg | Mannheim | Möhlstraße 27 | M9 | 2.OG | Raum 211a Leitung Betriebszentrale | HRN Split Innengerät | Klima_2.OG_M9_KI6 | Anlage | 430: Lufttechnische Anlagen | 433 Klimaanlagen | 33.01 Anlagen mit vier thermodynamischen Luftbehandlungsfunktionen | Walter Meier | AXAIR |  | Klima_2.OG_M9_KI6
RNV GmbH | Baden Württemberg | Mannheim | Möhlstraße 27 | M9 | 2.OG | Leitstelle | HRN Split Innengerät | Klima_2.OG_M9_KI7 | Anlage | 430: Lufttechnische Anlagen | 433 Klimaanlagen | 33.01 Anlagen mit vier thermodynamischen Luftbehandlungsfunktionen | Gree | ohne |  | Klima_2.OG_M9_KI7
RNV GmbH | Baden Württemberg | Mannheim | Möhlstraße 27 | M9 | 2.OG | Leitstelle | HRN Split Innengerät | Klima_2.OG_M9_KI8 | Anlage | 430: Lufttechnische Anlagen | 433 Klimaanlagen | 33.01 Anlagen mit vier thermodynamischen Luftbehandlungsfunktionen | Walter Meier | AXAIR |  | Klima_2.OG_M9_KI8
RNV GmbH | Baden Württemberg | Mannheim | Möhlstraße 27 | M9 | 2.OG | Leitstelle | HRN Split Innengerät | Klima_2.OG_M9_KI9 | Anlage | 430: Lufttechnische Anlagen | 433 Klimaanlagen | 33.01 Anlagen mit vier thermodynamischen Luftbehandlungsfunktionen | Walter Meier | AXAIR |  | Klima_2.OG_M9_KI9
RNV GmbH | Baden Württemberg | Mannheim | Möhlstraße 27 | M9 | 2.OG | Leitstelle | HRN Split Innengerät | Klima_2.OG_M9_KI10 | Anlage | 430: Lufttechnische Anlagen | 433 Klimaanlagen | 33.01 Anlagen mit vier thermodynamischen Luftbehandlungsfunktionen | Radel | CR210 |  | Klima_2.OG_M9_KI10
RNV GmbH | Baden Württemberg | Mannheim | Möhlstraße 27 | M9 | 2.OG | Leitstelle | HRN Split Innengerät | Klima_2.OG_M9_KI11 | Anlage | 430: Lufttechnische Anlagen | 433 Klimaanlagen | 33.01 Anlagen mit vier thermodynamischen Luftbehandlungsfunktionen | SuperClima | SC700 |  | Klima_2.OG_M9_KI11
RNV GmbH | Baden Württemberg | Mannheim | Möhlstraße 27 | M9 | 3.OG | Vordach Büro 301 innen | HRN Einzelsplitgerät | Klima_3.OG_M9_ESP1 | Anlage | 430: Lufttechnische Anlagen | 433 Klimaanlagen | 33.01 Anlagen mit vier thermodynamischen Luftbehandlungsfunktionen | DeLonghi | ohne |  | Klima_3.OG_M9_ESP1
RNV GmbH | Baden Württemberg | Mannheim | Möhlstraße 27 | M9 | 3.OG | Vordach Büro 302 innen | HRN Einzelsplitgerät | Klima_3.OG_M9_ESP2 | Anlage | 430: Lufttechnische Anlagen | 433 Klimaanlagen | 33.01 Anlagen mit vier thermodynamischen Luftbehandlungsfunktionen | DeLonghi | ohne |  | Klima_3.OG_M9_ESP2
RNV GmbH | Baden Württemberg | Mannheim | Möhlstraße 27 | M9 | 3.OG | Vordach Büro 303 innen | HRN Einzelsplitgerät | Klima_3.OG_M9_ESP3 | Anlage | 430: Lufttechnische Anlagen | 433 Klimaanlagen | 33.01 Anlagen mit vier thermodynamischen Luftbehandlungsfunktionen | DeLonghi | ohne |  | Klima_3.OG_M9_ESP3
RNV GmbH | Baden Württemberg | Mannheim | Möhlstraße 27 | M9 | 3.OG | Vordach Büro 304 innen | HRN Einzelsplitgerät | Klima_3.OG_M9_ESP4 | Anlage | 430: Lufttechnische Anlagen | 433 Klimaanlagen | 33.01 Anlagen mit vier thermodynamischen Luftbehandlungsfunktionen | DeLonghi | ohne |  | Klima_3.OG_M9_ESP4
RNV GmbH | Baden Württemberg | Mannheim | Möhlstraße 27 | M9 | 3.OG | Vordach Büro 308 innen | HRN Einzelsplitgerät | Klima_3.OG_M9_ESP5 | Anlage | 430: Lufttechnische Anlagen | 433 Klimaanlagen | 33.01 Anlagen mit vier thermodynamischen Luftbehandlungsfunktionen | DeLonghi | ohne |  | Klima_3.OG_M9_ESP5
RNV GmbH | Baden Württemberg | Mannheim | Möhlstraße 27 | M9 | 3.OG | Vordach 307-309 aussen | HRN Split Aussengerät | Klima_3.OG_M9_KA2 | Anlage | 430: Lufttechnische Anlagen | 433 Klimaanlagen | 33.01 Anlagen mit vier thermodynamischen Luftbehandlungsfunktionen | Gree | GMV-121WL/C-T |  | Klima_3.OG_M9_KA2
RNV GmbH | Baden Württemberg | Mannheim | Möhlstraße 27 | M9 | 3.OG | Vordach 311 aussen | HRN Split Aussengerät | Klima_3.OG_M9_KA3 | Anlage | 430: Lufttechnische Anlagen | 433 Klimaanlagen | 33.01 Anlagen mit vier thermodynamischen Luftbehandlungsfunktionen | Krone Kälte+Klimatechnik Vertiebs GmbH | RWL-075-HR |  | Klima_3.OG_M9_KA3
RNV GmbH | Baden Württemberg | Mannheim | Möhlstraße 27 | M9 | 3.OG | Vordach Leitwache aussen | HRN Split Aussengerät | Klima_3.OG_M9_KA4 | Anlage | 430: Lufttechnische Anlagen | 433 Klimaanlagen | 33.01 Anlagen mit vier thermodynamischen Luftbehandlungsfunktionen | Gree | GUD50W/NhA-T |  | Klima_3.OG_M9_KA4
RNV GmbH | Baden Württemberg | Mannheim | Möhlstraße 27 | M9 | 3.OG | Vordach Büro 302 aussen | HRN Einzelsplitgerät | Klima_3.OG_M9_ESP6 | Anlage | 430: Lufttechnische Anlagen | 433 Klimaanlagen | 33.01 Anlagen mit vier thermodynamischen Luftbehandlungsfunktionen | ohne | ohne |  | Klima_3.OG_M9_ESP6
RNV GmbH | Baden Württemberg | Mannheim | Möhlstraße 27 | M9 | 3.OG | Betriebsleiterbüro 307 | HRN Split Innengerät | Klima_3.OG_M9_KI1 | Anlage | 430: Lufttechnische Anlagen | 433 Klimaanlagen | 33.01 Anlagen mit vier thermodynamischen Luftbehandlungsfunktionen | Gree | GMV-ND36T |  | Klima_3.OG_M9_KI1
RNV GmbH | Baden Württemberg | Mannheim | Möhlstraße 27 | M9 | 3.OG | Betriebsleiterbüro und Auswertung 308 | HRN Split Innengerät | Klima_3.OG_M9_KI2 | Anlage | 430: Lufttechnische Anlagen | 433 Klimaanlagen | 33.01 Anlagen mit vier thermodynamischen Luftbehandlungsfunktionen | Gree | GMV-ND36T/B-T |  | Klima_3.OG_M9_KI2
RNV GmbH | Baden Württemberg | Mannheim | Möhlstraße 27 | M9 | 3.OG | Betriebsleiterbüro 309 | HRN Split Innengerät | Klima_3.OG_M9_KI3 | Anlage | 430: Lufttechnische Anlagen | 433 Klimaanlagen | 33.01 Anlagen mit vier thermodynamischen Luftbehandlungsfunktionen | Gree | GMV-ND36T/B-T |  | Klima_3.OG_M9_KI3
RNV GmbH | Baden Württemberg | Mannheim | Möhlstraße 27 | M9 | 3.OG | Planung und Betrieb 311 | HRN Kaltwasser Umluftkühlgerät | KaltwasserUmluftkühlgerät_3.OG_M9_KU1 | Anlage | 430: Lufttechnische Anlagen | 433 Klimaanlagen | 33.01 Anlagen mit vier thermodynamischen Luftbehandlungsfunktionen | Krone Kälte+Klimatechnik Vertiebs GmbH | PW-EC-031 |  | KaltwasserUmluftkühlgerät_3.OG_M9_KU1
RNV GmbH | Baden Württemberg | Mannheim | Möhlstraße 27 | M9 | 3.OG | Planung und Betrieb 311 | HRN Kaltwasser Umluftkühlgerät | KaltwasserUmluftkühlgerät_3.OG_M9_KU2 | Anlage | 430: Lufttechnische Anlagen | 433 Klimaanlagen | 33.01 Anlagen mit vier thermodynamischen Luftbehandlungsfunktionen | Krone Kälte+Klimatechnik Vertiebs GmbH | PW-EC-031 |  | KaltwasserUmluftkühlgerät_3.OG_M9_KU2
RNV GmbH | Baden Württemberg | Mannheim | Möhlstraße 27 | M9 | 3.OG | Planung und Betrieb 311 | HRN Kaltwasser Umluftkühlgerät | KaltwasserUmluftkühlgerät_3.OG_M9_KU3 | Anlage | 430: Lufttechnische Anlagen | 433 Klimaanlagen | 33.01 Anlagen mit vier thermodynamischen Luftbehandlungsfunktionen | Krone Kälte+Klimatechnik Vertiebs GmbH | PW-EC-031 |  | KaltwasserUmluftkühlgerät_3.OG_M9_KU3
RNV GmbH | Baden Württemberg | Mannheim | Möhlstraße 27 | M9 | 3.OG | Videoauswertung 300 | HRN Kaltwasser Umluftkühlgerät | KaltwasserUmluftkühlgerät_3.OG_M9_KU4 | Anlage | 430: Lufttechnische Anlagen | 433 Klimaanlagen | 33.01 Anlagen mit vier thermodynamischen Luftbehandlungsfunktionen | Krone Kälte+Klimatechnik Vertiebs GmbH | PW-EC-031 |  | KaltwasserUmluftkühlgerät_3.OG_M9_KU4
RNV GmbH | Baden Württemberg | Mannheim | Möhlstraße 27 | M9 | 3.OG | Koordinierung Projekte 310 | HRN Kaltwasser Umluftkühlgerät | KaltwasserUmluftkühlgerät_3.OG_M9_KU5 | Anlage | 430: Lufttechnische Anlagen | 433 Klimaanlagen | 33.01 Anlagen mit vier thermodynamischen Luftbehandlungsfunktionen | Krone Kälte+Klimatechnik Vertiebs GmbH | ohne |  | KaltwasserUmluftkühlgerät_3.OG_M9_KU5
RNV GmbH | Baden Württemberg | Mannheim | Möhlstraße 27 | M9 | Dach | Dach | Dachventilator | Dachventilator_3.OG_Dach_DV1 | Anlage | 430: Lufttechnische Anlagen | 431 Lüftungsanlagen | 431.01 Abluftanlagen | Systemair GmbH | DVC 400-S |  | Dachventilator_3.OG_Dach_DV1
RNV GmbH | Baden Württemberg | Mannheim | Möhlstraße 27 | M10 | EG | Halle | Rohrventilator | Rohrventilator_EG_M10_RV1 | Anlage | 430: Lufttechnische Anlagen | 431 Lüftungsanlagen | 431.01 Abluftanlagen | Helios Ventilatoren GmbH | RR 100 C |  | Rohrventilator_EG_M10_RV1
RNV GmbH | Baden Württemberg | Mannheim | Möhlstraße 27 | M10 | EG | Technikraum | Stellmotor | Stellmotor_EG_M10_SM1 | Anlage | 420: Wärmeversorgungsanlagen | 422 Wärmeverteilnetze | 422.02 Verteiler | Danfoss | AMV13 |  | Stellmotor_EG_M10_SM1
RNV GmbH | Baden Württemberg | Mannheim | Möhlstraße 27 | M11 | EG | Halle Ausfahrt | Ventilator mit Direktantrieb | Ventilator_EG_M11_VD1 | Anlage | 430: Lufttechnische Anlagen | 431 Lüftungsanlagen | 431.01 Abluftanlagen | Rosenberger Ventilatoren | DQ 450-4KK |  | Ventilator_EG_M11_VD1
RNV GmbH | Baden Württemberg | Mannheim | Möhlstraße 27 | M11 | EG | Halle Ausfahrt | Rohrventilator | Ventilator_EG_M11_RV1 | Anlage | 430: Lufttechnische Anlagen | 431 Lüftungsanlagen | 431.01 Abluftanlagen | Helios Ventilatoren GmbH | RR 100 C |  | Ventilator_EG_M11_RV1
RNV GmbH | Baden Württemberg | Mannheim | Möhlstraße 27 | M11 | EG | Technikraum | Stellmotor | Stellmotor_EG_M11_SM1 | Anlage | 420: Wärmeversorgungsanlagen | 422 Wärmeverteilnetze | 422.02 Verteiler | Danfoss | AMV13 |  | Stellmotor_EG_M11_SM1
RNV GmbH | Baden Württemberg | Mannheim | Möhlstraße 27 | M12 | UG | Flur | Brandschutz- und Rauchschutzklappe | Brandschutzklappe_UG_M12_BRK1 | Anlage | 430: Lufttechnische Anlagen | 431 Lüftungsanlagen | 431.06 Brandschutzklappen | Schako, Ferdinant Schad KG | Z-41.3-309 BK188 |  | Brandschutzklappe_UG_M12_BRK1
RNV GmbH | Baden Württemberg | Mannheim | Möhlstraße 27 | M12 | UG | Flur | Brandschutz- und Rauchschutzklappe | Brandschutzklappe_UG_M12_BRK2 | Anlage | 430: Lufttechnische Anlagen | 431 Lüftungsanlagen | 431.06 Brandschutzklappen | Schako, Ferdinant Schad KG | Z-41.3-309 BK188 |  | Brandschutzklappe_UG_M12_BRK2
RNV GmbH | Baden Württemberg | Mannheim | Möhlstraße 27 | M12 | UG | Flur | Brandschutz- und Rauchschutzklappe | Brandschutzklappe_UG_M12_BRK3 | Anlage | 430: Lufttechnische Anlagen | 431 Lüftungsanlagen | 431.06 Brandschutzklappen | Schako, Ferdinant Schad KG | Z-41.3-309 BK188 |  | Brandschutzklappe_UG_M12_BRK3
RNV GmbH | Baden Württemberg | Mannheim | Möhlstraße 27 | M12 | UG | Heizraum | Fühler | Fühler_UG_M12_F1 | Anlage | 480: Gebäudeautomation | 481 Automationssysteme | 481.04 Sensoren | Landis und Staefa | ohne |  | Fühler_UG_M12_F1
RNV GmbH | Baden Württemberg | Mannheim | Möhlstraße 27 | M12 | UG | Heizraum | Heizkreispumpe | Pumpe_UG_M12_P1 | Anlage | 420: Wärmeversorgungsanlagen | 423 Wärmeverteilnetze | 422.01 Pumpen | Grundfos GmbH | Magna 3 |  | Pumpe_UG_M12_P1
RNV GmbH | Baden Württemberg | Mannheim | Möhlstraße 27 | M12 | UG | Heizraum | Fühler | Fühler_UG_M12_F2 | Anlage | 480: Gebäudeautomation | 481 Automationssysteme | 481.04 Sensoren | Landis und Staefa | ohne |  | Fühler_UG_M12_F2
RNV GmbH | Baden Württemberg | Mannheim | Möhlstraße 27 | M12 | UG | Heizraum | Heizkreispumpe | Pumpe_UG_M12_P2 | Anlage | 420: Wärmeversorgungsanlagen | 423 Wärmeverteilnetze | 422.01 Pumpen | Grundfos GmbH | UPE 25-60. 180 |  | Pumpe_UG_M12_P2
RNV GmbH | Baden Württemberg | Mannheim | Möhlstraße 27 | M12 | UG | Heizraum | Regelventil | Regelventil_UG_M12_RV1 | Anlage | 420: Wärmeversorgungsanlagen | 422 Wärmeverteilnetze | 422.02 Verteiler | Siemesns AG | VVG44.15-1,6 |  | Regelventil_UG_M12_RV1
RNV GmbH | Baden Württemberg | Mannheim | Möhlstraße 27 | M12 | UG | Heizraum | Stellmotor | Stellmotor_UG_M12_SM1 | Anlage | 420: Wärmeversorgungsanlagen | 422 Wärmeverteilnetze | 422.02 Verteiler | Siemens AG | Acvatix SQS65 |  | Stellmotor_UG_M12_SM1
RNV GmbH | Baden Württemberg | Mannheim | Möhlstraße 27 | M12 | UG | Heizraum | Ausdehnungsgefäß | Ausdehnungsgefäß_UG_M12_AG1 | Anlage | 470: Nutzerspezifische Anlagen | 479 Druckbehälter |  | Pneumatex | PND |  | Ausdehnungsgefäß_UG_M12_AG1
RNV GmbH | Baden Württemberg | Mannheim | Möhlstraße 27 | M12 | UG | Heizraum | Heizkreispumpe | Pumpe_UG_M12_P3 | Anlage | 420: Wärmeversorgungsanlagen | 423 Wärmeverteilnetze | 422.01 Pumpen | Grundfos GmbH | Magna 3 40-100 F220 |  | Pumpe_UG_M12_P3
RNV GmbH | Baden Württemberg | Mannheim | Möhlstraße 27 | M12 | UG | Heizraum | Wärmemängenzähler | Wärmemängenzähler_UG_M12_WMZ1 | Anlage | 480: Gebäudeautomation | 481 Automationssysteme | 481.04 Sensoren | Spanner-Pollux GmbH | WDP65 |  | Wärmemängenzähler_UG_M12_WMZ1
RNV GmbH | Baden Württemberg | Mannheim | Möhlstraße 27 | M12 | UG | Heizraum | Fühler | Fühler_UG_M12_F3 | Anlage | 480: Gebäudeautomation | 481 Automationssysteme | 481.04 Sensoren | Landis und Staefa | QAE 22.5A |  | Fühler_UG_M12_F3
RNV GmbH | Baden Württemberg | Mannheim | Möhlstraße 27 | M12 | UG | Heizraum | Stellmotor | Stellmotor_UG_M12_SM2 | Anlage | 420: Wärmeversorgungsanlagen | 422 Wärmeverteilnetze | 422.02 Verteiler | Siemens AG | SKB62 |  | Stellmotor_UG_M12_SM2
RNV GmbH | Baden Württemberg | Mannheim | Möhlstraße 27 | M12 | UG | Heizraum | Axialventilator | Axialventilator_UG_M12_AV1 | Anlage | 430: Lufttechnische Anlagen | 431 Lüftungsanlagen | 431.01 Abluftanlagen | Helios Ventilatoren GmbH | VARW 225/4 TK |  | Axialventilator_UG_M12_AV1
RNV GmbH | Baden Württemberg | Mannheim | Möhlstraße 27 | M12 | UG | Heizraum | Heizkreispumpe | Pumpe_UG_M12_P4 | Anlage | 420: Wärmeversorgungsanlagen | 423 Wärmeverteilnetze | 422.01 Pumpen | Grundfos GmbH | Magna 3 40-100 F220 |  | Pumpe_UG_M12_P4
RNV GmbH | Baden Württemberg | Mannheim | Möhlstraße 27 | M12 | UG | Kompressorraum | Axialventilator | Axialventilator_UG_M12_AV2 | Anlage | 430: Lufttechnische Anlagen | 431 Lüftungsanlagen | 431.01 Abluftanlagen | Helios Ventilatoren GmbH | HRFD 50/8/4 TK |  | Axialventilator_UG_M12_AV2
RNV GmbH | Baden Württemberg | Mannheim | Möhlstraße 27 | M12 | UG | Kompressorraum | Jalousieklappe mit Antrieb | Antrieb_UG_M12_JA1 | Anlage | 430: Lufttechnische Anlagen | 431 Lüftungsanlagen | 431.04 Zu -und Abluftanlagen ohne thermodynamischer Luftbehandlungsfunktion | Landis und Staefa | SQR35.1 |  | Antrieb_UG_M12_JA1
RNV GmbH | Baden Württemberg | Mannheim | Möhlstraße 27 | M12 | EG | Treppenhaus zur Heizung | Brandschutz- und Rauchschutzklappe | Brandschutzklappe_EG_M12_BRK1 | Anlage | 430: Lufttechnische Anlagen | 431 Lüftungsanlagen | 431.06 Brandschutzklappen | Schako, Ferdinant Schad KG | Z-41.3-309 BK188 |  | Brandschutzklappe_EG_M12_BRK1
RNV GmbH | Baden Württemberg | Mannheim | Möhlstraße 27 | M12 | EG | Treppenhaus zur Heizung | Brandschutz- und Rauchschutzklappe | Brandschutzklappe_EG_M12_BRK2 | Anlage | 430: Lufttechnische Anlagen | 431 Lüftungsanlagen | 431.06 Brandschutzklappen | Schako, Ferdinant Schad KG | Z-41.3-309 BK188 |  | Brandschutzklappe_EG_M12_BRK2
RNV GmbH | Baden Württemberg | Mannheim | Möhlstraße 27 | M12 | EG | Batterieraum | Axialventilator | Axialventilator_EG_M12_AV2 | Anlage | 430: Lufttechnische Anlagen | 431 Lüftungsanlagen | 431.01 Abluftanlagen | KT | OV 63/160-1,5 M |  | Axialventilator_EG_M12_AV2
RNV GmbH | Baden Württemberg | Mannheim | Möhlstraße 27 | M12 | EG | WC Herren | Dachventilator | Dachventilator_EG_M12_DV1 | Anlage | 430: Lufttechnische Anlagen | 431 Lüftungsanlagen | 431.01 Abluftanlagen | Helios Ventilatoren GmbH | VDW/2 |  | Dachventilator_EG_M12_DV1
RNV GmbH | Baden Württemberg | Mannheim | Möhlstraße 27 | M12 | EG | WC Damen | Wandlüfter | Wandlüfter_EG_M12_WL1 | Anlage | 430: Lufttechnische Anlagen | 431 Lüftungsanlagen | 431.01 Abluftanlagen | MAICO Ventilatoren | ohne |  | Wandlüfter_EG_M12_WL1
RNV GmbH | Baden Württemberg | Mannheim | Möhlstraße 27 | M12 | 1.OG | Abgasabsaugung | Axialventilator | Axialventilator_EG_M12_AV2 | Anlage | 430: Lufttechnische Anlagen | 431 Lüftungsanlagen | 431.01 Abluftanlagen | ohne | ohne |  | Axialventilator_EG_M12_AV2
RNV GmbH | Baden Württemberg | Mannheim | Möhlstraße 27 | M12 | 1.OG | Abgasabsaugung | Brandschutz- und Rauchschutzklappe | Brandschutzklappe_1.OG_M12_BRK1 | Anlage | 430: Lufttechnische Anlagen | 431 Lüftungsanlagen | 431.06 Brandschutzklappen | TROX TLT GmbH | FKRS-EU |  | Brandschutzklappe_1.OG_M12_BRK1
RNV GmbH | Baden Württemberg | Mannheim | Möhlstraße 27 | M12 | 1.OG | Abgasabsaugung | Brandschutz- und Rauchschutzklappe | Brandschutzklappe_1.OG_M12_BRK2 | Anlage | 430: Lufttechnische Anlagen | 431 Lüftungsanlagen | 431.06 Brandschutzklappen | Schako, Ferdinant Schad KG | Z-41.3-309 BK188 |  | Brandschutzklappe_1.OG_M12_BRK2
RNV GmbH | Baden Württemberg | Mannheim | Möhlstraße 27 | M12 | 1.OG | Abgasabsaugung | Brandschutz- und Rauchschutzklappe | Brandschutzklappe_1.OG_M12_BRK3 | Anlage | 430: Lufttechnische Anlagen | 431 Lüftungsanlagen | 431.06 Brandschutzklappen | Schako, Ferdinant Schad KG | Z-41.3-309 BK188 |  | Brandschutzklappe_1.OG_M12_BRK3
RNV GmbH | Baden Württemberg | Mannheim | Möhlstraße 27 | M12 | 1.OG | Abgasabsaugung | Brandschutz- und Rauchschutzklappe | Brandschutzklappe_1.OG_M12_BRK4 | Anlage | 430: Lufttechnische Anlagen | 431 Lüftungsanlagen | 431.06 Brandschutzklappen | Schako, Ferdinant Schad KG | Z-41.3-309 BK188 |  | Brandschutzklappe_1.OG_M12_BRK4
RNV GmbH | Baden Württemberg | Mannheim | Möhlstraße 27 | M12 | 1.OG | Abgasabsaugung | Brandschutz- und Rauchschutzklappe | Brandschutzklappe_1.OG_M12_BRK5 | Anlage | 430: Lufttechnische Anlagen | 431 Lüftungsanlagen | 431.06 Brandschutzklappen | Schako, Ferdinant Schad KG | Z-41.3-309 BK188 |  | Brandschutzklappe_1.OG_M12_BRK5
RNV GmbH | Baden Württemberg | Mannheim | Möhlstraße 27 | M12 | 1.OG | Abgasabsaugung | Brandschutz- und Rauchschutzklappe | Brandschutzklappe_1.OG_M12_BRK6 | Anlage | 430: Lufttechnische Anlagen | 431 Lüftungsanlagen | 431.06 Brandschutzklappen | Schako, Ferdinant Schad KG | Z-41.3-309 BK188 |  | Brandschutzklappe_1.OG_M12_BRK6
RNV GmbH | Baden Württemberg | Mannheim | Möhlstraße 27 | M12 | 1.OG | Abgasabsaugung | Brandschutz- und Rauchschutzklappe | Brandschutzklappe_1.OG_M12_BRK7 | Anlage | 430: Lufttechnische Anlagen | 431 Lüftungsanlagen | 431.06 Brandschutzklappen | Schako, Ferdinant Schad KG | Z-41.3-309 BK188 |  | Brandschutzklappe_1.OG_M12_BRK7
RNV GmbH | Baden Württemberg | Mannheim | Möhlstraße 27 | M12 | 1.OG | Abgasabsaugung | Brandschutz- und Rauchschutzklappe | Brandschutzklappe_1.OG_M12_BRK8 | Anlage | 430: Lufttechnische Anlagen | 431 Lüftungsanlagen | 431.06 Brandschutzklappen | Schako, Ferdinant Schad KG | Z-41.3-309 BK188 |  | Brandschutzklappe_1.OG_M12_BRK8
RNV GmbH | Baden Württemberg | Mannheim | Möhlstraße 27 | M12 | 1.OG | Abgasabsaugung | Brandschutz- und Rauchschutzklappe | Brandschutzklappe_1.OG_M12_BRK9 | Anlage | 430: Lufttechnische Anlagen | 431 Lüftungsanlagen | 431.06 Brandschutzklappen | Schako, Ferdinant Schad KG | Z-41.3-309 BK188 |  | Brandschutzklappe_1.OG_M12_BRK9
RNV GmbH | Baden Württemberg | Mannheim | Möhlstraße 27 | M12 | 1.OG | Abgasabsaugung | Brandschutz- und Rauchschutzklappe | Brandschutzklappe_1.OG_M12_BRK10 | Anlage | 430: Lufttechnische Anlagen | 431 Lüftungsanlagen | 431.06 Brandschutzklappen | Schako, Ferdinant Schad KG | Z-41.3-309 BK188 |  | Brandschutzklappe_1.OG_M12_BRK10
RNV GmbH | Baden Württemberg | Mannheim | Möhlstraße 27 | M12 | 1.OG | Lüftung Versorgung | Erhitzerpumpe | Pumpe_1.OG_M12_EP1 | Anlage | 420: Wärmeversorgungsanlagen | 423 Wärmeverteilnetze | 422.01 Pumpen | Grundfos GmbH | UPE 25-60 180 |  | Pumpe_1.OG_M12_EP1
RNV GmbH | Baden Württemberg | Mannheim | Möhlstraße 27 | M12 | 1.OG | Lüftung Versorgung | Erhitzerventiel | Erhitzerventiel_1.OG_M12_EV1 | Anlage | 420: Wärmeversorgungsanlagen | 423 Wärmeverteilnetze | 422.02 Verteiler | Landis und Staefa | SKD 62 |  | Erhitzerventiel_1.OG_M12_EV1
RNV GmbH | Baden Württemberg | Mannheim | Möhlstraße 27 | M12 | 1.OG | Lüftung Versorgung | Jalousieklappe mit Antrieb | Antrieb_1.OG_M12_JA1 | Anlage | 430: Lufttechnische Anlagen | 431 Lüftungsanlagen | 431.04 Zu -und Abluftanlagen ohne thermodynamischer Luftbehandlungsfunktion | Landis und Staefa | SQR35.1 |  | Antrieb_1.OG_M12_JA1
RNV GmbH | Baden Württemberg | Mannheim | Möhlstraße 27 | M12 | 1.OG | Lüftung Versorgung | Ventilatorkammer Abluft Riemenantrieb | Ventilatorkammer_Abluft_1.OG_M12_VK1 | Anlage | 430: Lufttechnische Anlagen | 431 Lüftungsanlagen | 431.01 Abluftanlagen | GEA WTT GmbH | 16.10 |  | Ventilatorkammer_Abluft_1.OG_M12_VK1
RNV GmbH | Baden Württemberg | Mannheim | Möhlstraße 27 | M12 | 1.OG | Lüftung Versorgung | Ventilatorkammer Abluft Riemenantrieb | Ventilatorkammer_Abluft_1.OG_M12_VK2 | Anlage | 430: Lufttechnische Anlagen | 431 Lüftungsanlagen | 431.01 Abluftanlagen | GEA WTT GmbH | 16.10 |  | Ventilatorkammer_Abluft_1.OG_M12_VK2
RNV GmbH | Baden Württemberg | Mannheim | Möhlstraße 27 | M12 | 1.OG | Lüftung Versorgung | WRG-Klappe mit Antrieb | WRG-Klappe mit Antrieb_1.OG_M12_A1 | Anlage | 430: Lufttechnische Anlagen | 431 Lüftungsanlagen | 431.04 Zu -und Abluftanlagen ohne thermodynamischer Luftbehandlungsfunktion | Landis und Staefa | SQR35.1 |  | WRG-Klappe mit Antrieb_1.OG_M12_A1
RNV GmbH | Baden Württemberg | Mannheim | Möhlstraße 27 | M12 | 1.OG | RTL-Zentrale in der Halle | Brandschutz- und Rauchschutzklappe | Brandschutzklappe_1.OG_M12_BRK2 | Anlage | 430: Lufttechnische Anlagen | 431 Lüftungsanlagen | 431.06 Brandschutzklappen | Schako, Ferdinant Schad KG | Z-41.3-309 BK188 |  | Brandschutzklappe_1.OG_M12_BRK2
RNV GmbH | Baden Württemberg | Mannheim | Möhlstraße 27 | M12 | 1.OG | Teilereinigung | Ventilator mit Riemenantrieb | Ventilator_1.OG_M12_V1 | Anlage | 430: Lufttechnische Anlagen | 431 Lüftungsanlagen | 431.01 Abluftanlagen | Nicotra Geberhardt GmbH | TER 02-160 |  | Ventilator_1.OG_M12_V1
RNV GmbH | Baden Württemberg | Mannheim | Möhlstraße 27 | M12 | 1.OG | Werkstadtabsaugung | Axialventilator | Axialventilator_1.OG_M12_AV1 | Anlage | 430: Lufttechnische Anlagen | 431 Lüftungsanlagen | 431.01 Abluftanlagen | Sams | CPS/R 5,5 LG |  | Axialventilator_1.OG_M12_AV1
RNV GmbH | Baden Württemberg | Mannheim | Möhlstraße 27 | M12 | 1.OG | RTL-Zentrale Sozialräume | Stellmotor | Stellmotor_1.OG_M12_SM1 | Anlage | 420: Wärmeversorgungsanlagen | 422 Wärmeverteilnetze | 422.02 Verteiler | Siemens AG | SAS61.03 |  | Stellmotor_1.OG_M12_SM1
RNV GmbH | Baden Württemberg | Mannheim | Möhlstraße 27 | M12 | 1.OG | RTL-Zentrale Sozialräume | Stellmotor | Stellmotor_1.OG_M12_SM2 | Anlage | 420: Wärmeversorgungsanlagen | 422 Wärmeverteilnetze | 422.02 Verteiler | Siemens AG | SAS61.03 |  | Stellmotor_1.OG_M12_SM2
RNV GmbH | Baden Württemberg | Mannheim | Möhlstraße 27 | M12 | 1.OG | RTL-Zentrale Sozialräume | Stellmotor | Stellmotor_1.OG_M12_SM3 | Anlage | 420: Wärmeversorgungsanlagen | 422 Wärmeverteilnetze | 422.02 Verteiler | Siemens AG | SKD62 |  | Stellmotor_1.OG_M12_SM3
RNV GmbH | Baden Württemberg | Mannheim | Möhlstraße 27 | M12 | 1.OG | RTL-Zentrale Sozialräume | Stellmotor | Stellmotor_1.OG_M12_SM4 | Anlage | 420: Wärmeversorgungsanlagen | 422 Wärmeverteilnetze | 422.02 Verteiler | Landis und Staefa | SQS 65.5 |  | Stellmotor_1.OG_M12_SM4
RNV GmbH | Baden Württemberg | Mannheim | Möhlstraße 27 | M12 | 1.OG | RTL-Zentrale Sozialräume | Umwelzpumpe | Pumpe_1.OG_M12_EP2 | Anlage | 420: Wärmeversorgungsanlagen | 423 Wärmeverteilnetze | 422.01 Pumpen | Grundfos GmbH | Magna 25-60 180 |  | Pumpe_1.OG_M12_EP2
RNV GmbH | Baden Württemberg | Mannheim | Möhlstraße 27 | M12 | 1.OG | RTL-Zentrale Sozialräume | Umwelzpumpe | Pumpe_1.OG_M12_EP3 | Anlage | 420: Wärmeversorgungsanlagen | 423 Wärmeverteilnetze | 422.01 Pumpen | WILO SE | Stratos MAXO 25/0,5-4 |  | Pumpe_1.OG_M12_EP3
RNV GmbH | Baden Württemberg | Mannheim | Möhlstraße 27 | M12 | 1.OG | RTL-Zentrale Sozialräume | Umwelzpumpe | Pumpe_1.OG_M12_EP4 | Anlage | 420: Wärmeversorgungsanlagen | 423 Wärmeverteilnetze | 422.01 Pumpen | WILO SE | Stratos MAXO 30/0,5-6 |  | Pumpe_1.OG_M12_EP4
RNV GmbH | Baden Württemberg | Mannheim | Möhlstraße 27 | M12 | 1.OG | RTL-Zentrale Sozialräume | Umwelzpumpe | Pumpe_1.OG_M12_EP5 | Anlage | 420: Wärmeversorgungsanlagen | 423 Wärmeverteilnetze | 422.01 Pumpen | WILO SE | Stratos MAXO 40/0,5-8 |  | Pumpe_1.OG_M12_EP5
RNV GmbH | Baden Württemberg | Mannheim | Möhlstraße 27 | M12 | 1.OG | RTL-Zentrale Sozialräume | Brandschutz- und Rauchschutzklappe | Brandschutzklappe_1.OG_M12_BRK3 | Anlage | 430: Lufttechnische Anlagen | 431 Lüftungsanlagen | 431.06 Brandschutzklappen | Schako, Ferdinant Schad KG | Z-41.3-309 BK188 |  | Brandschutzklappe_1.OG_M12_BRK3
RNV GmbH | Baden Württemberg | Mannheim | Möhlstraße 27 | M12 | 1.OG | RTL-Zentrale Sozialräume | Warmwasserbereiter | Warmwasserbereiter_1.OG_M12_WB1 | Anlage | 420: Wärmeversorgungsanlagen | 421 Wärmeerzeugungsanlagen | 421.06 Wassererwärmungs-Anlagen | Viessmann Deutschland GmbH | Vertical |  | Warmwasserbereiter_1.OG_M12_WB1
RNV GmbH | Baden Württemberg | Mannheim | Möhlstraße 27 | M12 | 1.OG | RTL-Zentrale Sozialräume | Warmwasserbereiter | Warmwasserbereiter_1.OG_M12_WB2 | Anlage | 420: Wärmeversorgungsanlagen | 421 Wärmeerzeugungsanlagen | 421.06 Wassererwärmungs-Anlagen | Viessmann Deutschland GmbH | Vertical |  | Warmwasserbereiter_1.OG_M12_WB2
RNV GmbH | Baden Württemberg | Mannheim | Möhlstraße 27 | M12 | 1.OG | RTL-Zentrale Sozialräume | Erhitzerpumpe | Pumpe_1.OG_M12_EP6 | Anlage | 420: Wärmeversorgungsanlagen | 423 Wärmeverteilnetze | 422.01 Pumpen | WILO SE | Stratos MAXO |  | Pumpe_1.OG_M12_EP6
RNV GmbH | Baden Württemberg | Mannheim | Möhlstraße 27 | M12 | 1.OG | RTL-Zentrale Sozialräume | Erhitzerpumpe | Pumpe_1.OG_M12_EP7 | Anlage | 420: Wärmeversorgungsanlagen | 423 Wärmeverteilnetze | 422.01 Pumpen | Grundfos GmbH | UPE 25-60 180 |  | Pumpe_1.OG_M12_EP7
RNV GmbH | Baden Württemberg | Mannheim | Möhlstraße 27 | M12 | 1.OG | RTL-Zentrale Sozialräume | Erhitzerventiel | Erhitzerventiel_1.OG_M12_EV1 | Anlage | 420: Wärmeversorgungsanlagen | 423 Wärmeverteilnetze | 422.02 Verteiler | Landis und Gyr GmbH | SQS65 |  | Erhitzerventiel_1.OG_M12_EV1
RNV GmbH | Baden Württemberg | Mannheim | Möhlstraße 27 | M12 | 1.OG | RTL-Zentrale Sozialräume | Jalousieklappe mit Antrieb | Antrieb_1.OG_M12_JA2 | Anlage | 430: Lufttechnische Anlagen | 431 Lüftungsanlagen | 431.04 Zu -und Abluftanlagen ohne thermodynamischer Luftbehandlungsfunktion | Landis und Gyr GmbH | SQR35.1 |  | Antrieb_1.OG_M12_JA2
RNV GmbH | Baden Württemberg | Mannheim | Möhlstraße 27 | M12 | 1.OG | RTL-Zentrale Sozialräume | Jalousieklappe mit Antrieb | Antrieb_1.OG_M12_JA3 | Anlage | 430: Lufttechnische Anlagen | 431 Lüftungsanlagen | 431.04 Zu -und Abluftanlagen ohne thermodynamischer Luftbehandlungsfunktion | Siemens AG | GEB331.1E |  | Antrieb_1.OG_M12_JA3
RNV GmbH | Baden Württemberg | Mannheim | Möhlstraße 27 | M12 | 1.OG | RTL-Zentrale Sozialräume | Ventilatorkammer Abluft Riemenantrieb | Ventilatorkammer_Abluft_1.OG_M12_VK3 | Anlage | 430: Lufttechnische Anlagen | 431 Lüftungsanlagen | 431.01 Abluftanlagen | GEA Klima- und Filertechnik Wurzen GmbH | ohne |  | Ventilatorkammer_Abluft_1.OG_M12_VK3
RNV GmbH | Baden Württemberg | Mannheim | Möhlstraße 27 | M12 | 1.OG | RTL-Zentrale Sozialräume | Ventilatorkammer Zuluft Riemenantrieb | Ventilatorkammer_Zuluft_1.OG_M12_VK1 | Anlage | 430: Lufttechnische Anlagen | 431 Lüftungsanlagen | 431.02 Zuluftanlagen | GEA Klima- und Filertechnik Wurzen GmbH | ohne |  | Ventilatorkammer_Zuluft_1.OG_M12_VK1
RNV GmbH | Baden Württemberg | Mannheim | Möhlstraße 27 | M12 | 1.OG | RTL-Zentrale Sozialräume | Brandschutz- und Rauchschutzklappe | Brandschutzklappe_1.OG_M12_BRK4 | Anlage | 430: Lufttechnische Anlagen | 431 Lüftungsanlagen | 431.06 Brandschutzklappen | Schako, Ferdinant Schad KG | Z-41.3-309 BK188 |  | Brandschutzklappe_1.OG_M12_BRK4
RNV GmbH | Baden Württemberg | Mannheim | Möhlstraße 27 | M12 | 1.OG | 101 FZ20 Fuhrpark | HRN Split Innengerät | Klima_1.OG_M12_KI1 | Anlage | 430: Lufttechnische Anlagen | 433 Klimaanlagen | 33.01 Anlagen mit vier thermodynamischen Luftbehandlungsfunktionen | Gree | GMV-N36G/A3A- |  | Klima_1.OG_M12_KI1
RNV GmbH | Baden Württemberg | Mannheim | Möhlstraße 27 | M12 | 1.OG | 102 Aufenthaltsraum | HRN Split Innengerät | Klima_1.OG_M12_KI2 | Anlage | 430: Lufttechnische Anlagen | 433 Klimaanlagen | 33.01 Anlagen mit vier thermodynamischen Luftbehandlungsfunktionen | Gree | GMV-N36G/A3A-K |  | Klima_1.OG_M12_KI2
RNV GmbH | Baden Württemberg | Mannheim | Möhlstraße 27 | M12 | 1.OG | 103 Umkleide Herren | HRN Split Innengerät | Klima_1.OG_M12_KI3 | Anlage | 430: Lufttechnische Anlagen | 433 Klimaanlagen | 33.01 Anlagen mit vier thermodynamischen Luftbehandlungsfunktionen | Gree | GMV-N36G/A3A-K |  | Klima_1.OG_M12_KI3
RNV GmbH | Baden Württemberg | Mannheim | Möhlstraße 27 | M12 | 1.OG | 109 Lüftung | Fühler | Fühler_1.OG_M12_F1 | Anlage | 480: Gebäudeautomation | 481 Automationssysteme | 481.04 Sensoren | Landis und Staefa | Landis und Staefa |  | Fühler_1.OG_M12_F1
RNV GmbH | Baden Württemberg | Mannheim | Möhlstraße 27 | M12 | 1.OG | 109 Lüftung | Heizkreispumpe | Pumpe_1.OG_M12_EP8 | Anlage | 420: Wärmeversorgungsanlagen | 423 Wärmeverteilnetze | 422.01 Pumpen | WILO SE | Stratos Maxo 25/0,5-4 |  | Pumpe_1.OG_M12_EP8
RNV GmbH | Baden Württemberg | Mannheim | Möhlstraße 27 | M12 | 1.OG | 109 Lüftung | Stellantrieb (elektrisch) | Stellmotor_1.OG_M12_SM5 | Anlage | 420: Wärmeversorgungsanlagen | 422 Wärmeverteilnetze | 422.02 Verteiler | Siemens AG | SKD62 |  | Stellmotor_1.OG_M12_SM5
RNV GmbH | Baden Württemberg | Mannheim | Möhlstraße 27 | M12 | 1.OG | 109 Lüftung | Stellmotor | Stellmotor_1.OG_M12_SM6 | Anlage | 420: Wärmeversorgungsanlagen | 422 Wärmeverteilnetze | 422.02 Verteiler | Landis und Gyr | SQS65 |  | Stellmotor_1.OG_M12_SM6
RNV GmbH | Baden Württemberg | Mannheim | Möhlstraße 27 | M12 | 1.OG | 109 Lüftung | Fühler | Fühler_1.OG_M12_F2 | Anlage | 480: Gebäudeautomation | 481 Automationssysteme | 481.04 Sensoren | Landis und Staefa | Landis und Staefa |  | Fühler_1.OG_M12_F2
RNV GmbH | Baden Württemberg | Mannheim | Möhlstraße 27 | M12 | 1.OG | 109 Lüftung | Heizkreispumpe | Pumpe_1.OG_M12_EP9 | Anlage | 420: Wärmeversorgungsanlagen | 423 Wärmeverteilnetze | 422.01 Pumpen | WILO SE | Stratos MAXO 30/0,5-6 |  | Pumpe_1.OG_M12_EP9
RNV GmbH | Baden Württemberg | Mannheim | Möhlstraße 27 | M12 | 1.OG | 109 Lüftung | Stellmotor | Stellmotor_1.OG_M12_SM7 | Anlage | 420: Wärmeversorgungsanlagen | 422 Wärmeverteilnetze | 422.02 Verteiler | Siemens AG | SAS61.03 |  | Stellmotor_1.OG_M12_SM7
RNV GmbH | Baden Württemberg | Mannheim | Möhlstraße 27 | M12 | 1.OG | 109 Lüftung | Fühler | Fühler_1.OG_M12_F3 | Anlage | 480: Gebäudeautomation | 481 Automationssysteme | 481.04 Sensoren | Landis und Staefa | Landis und Staefa |  | Fühler_1.OG_M12_F3
RNV GmbH | Baden Württemberg | Mannheim | Möhlstraße 27 | M12 | 1.OG | 109 Lüftung | Fühler | Fühler_1.OG_M12_F4 | Anlage | 480: Gebäudeautomation | 481 Automationssysteme | 481.04 Sensoren | Landis und Staefa | Landis und Staefa |  | Fühler_1.OG_M12_F4
RNV GmbH | Baden Württemberg | Mannheim | Möhlstraße 27 | M12 | 1.OG | 109 Lüftung | Heizkreispumpe | Pumpe_1.OG_M12_EP10 | Anlage | 420: Wärmeversorgungsanlagen | 423 Wärmeverteilnetze | 422.01 Pumpen | WILO SE | Stratos MAXO 40/0,5-8 |  | Pumpe_1.OG_M12_EP10
RNV GmbH | Baden Württemberg | Mannheim | Möhlstraße 27 | M12 | 1.OG | 109 Lüftung | Fühler | Fühler_1.OG_M12_F5 | Anlage | 480: Gebäudeautomation | 481 Automationssysteme | 481.04 Sensoren | Landis und Staefa | Landis und Staefa |  | Fühler_1.OG_M12_F5
RNV GmbH | Baden Württemberg | Mannheim | Möhlstraße 27 | M12 | 1.OG | 109 Lüftung | Heizkreispumpe | Pumpe_1.OG_M12_EP11 | Anlage | 420: Wärmeversorgungsanlagen | 423 Wärmeverteilnetze | 422.01 Pumpen | Grundfos GmbH | Magna 25-60 180 |  | Pumpe_1.OG_M12_EP11
RNV GmbH | Baden Württemberg | Mannheim | Möhlstraße 27 | M12 | 1.OG | 109 Lüftung | Stellmotor | Stellmotor_1.OG_M12_SM8 | Anlage | 420: Wärmeversorgungsanlagen | 422 Wärmeverteilnetze | 422.02 Verteiler | Siemens AG | SAA61 |  | Stellmotor_1.OG_M12_SM8
RNV GmbH | Baden Württemberg | Mannheim | Möhlstraße 27 | M12 | 1.OG | 109 Lüftung | Trinkwassererwärmungsanlage | Trinkw.erwärm.anlage_1.OG_M12_TWEA1 | Anlage | 420: Wärmeversorgungsanlagen | 421 Wärmeerzeugungsanlagen | 421.06 Wassererwärmungs-Anlagen | Viessmann Deutschland GmbH | Verticell |  | Trinkw.erwärm.anlage_1.OG_M12_TWEA1
RNV GmbH | Baden Württemberg | Mannheim | Möhlstraße 27 | M12 | 1.OG | 109 Lüftung | Boilerfühler | Boilerfühler_1.OG_M12_BF1 | Anlage | 430: Lufttechnische Anlagen | 431 Lüftungsanlagen | 431.01 Abluftanlagen | Fühler | Fühler |  | Boilerfühler_1.OG_M12_BF1
RNV GmbH | Baden Württemberg | Mannheim | Möhlstraße 27 | M12 | 1.OG | 110 Registratur | HRN Split Innengerät | Klima_1.OG_M12_KI4 | Anlage | 430: Lufttechnische Anlagen | 433 Klimaanlagen | 33.01 Anlagen mit vier thermodynamischen Luftbehandlungsfunktionen | Gree | GMV-N36G/A3A-K |  | Klima_1.OG_M12_KI4
RNV GmbH | Baden Württemberg | Mannheim | Möhlstraße 27 | M13 | EG | Abstellhalle Lüfter 4 | Axialventilator | Axialventilator_EG_M13_AV1 | Anlage | 430: Lufttechnische Anlagen | 431 Lüftungsanlagen | 431.01 Abluftanlagen | Helios Ventilatoren GmbH | HRFD 50/8/4 TK |  | Axialventilator_EG_M13_AV1
RNV GmbH | Baden Württemberg | Mannheim | Möhlstraße 27 | M13 | EG | Abstellhalle Lüfter 5 | Axialventilator | Axialventilator_EG_M13_AV2 | Anlage | 430: Lufttechnische Anlagen | 431 Lüftungsanlagen | 431.01 Abluftanlagen | Helios Ventilatoren GmbH | HRFD 50/8/4 TK |  | Axialventilator_EG_M13_AV2
RNV GmbH | Baden Württemberg | Mannheim | Möhlstraße 27 | M13 | EG | Abstellhalle Lüfter 5 | Jalousieklappe mit Antrieb | Antrieb_EG_M13_JA1 | Anlage | 430: Lufttechnische Anlagen | 431 Lüftungsanlagen | 431.04 Zu -und Abluftanlagen ohne thermodynamischer Luftbehandlungsfunktion | BELIMO Stellantrieb Vertriebs GmbH | SM220 |  | Antrieb_EG_M13_JA1
RNV GmbH | Baden Württemberg | Mannheim | Möhlstraße 27 | M13 | EG | Abstellhalle Lüfter 6 | Axialventilator | Axialventilator_EG_M13_AV3 | Anlage | 430: Lufttechnische Anlagen | 431 Lüftungsanlagen | 431.01 Abluftanlagen | Helios Ventilatoren GmbH | HRFD 50/8/4 TK |  | Axialventilator_EG_M13_AV3
RNV GmbH | Baden Württemberg | Mannheim | Möhlstraße 27 | M13 | EG | Abstellhalle Lüfter 6 | Jalousieklappe mit Antrieb | Antrieb_EG_M13_JA2 | Anlage | 430: Lufttechnische Anlagen | 431 Lüftungsanlagen | 431.04 Zu -und Abluftanlagen ohne thermodynamischer Luftbehandlungsfunktion | BELIMO Stellantrieb Vertriebs GmbH | SM220 |  | Antrieb_EG_M13_JA2
RNV GmbH | Baden Württemberg | Mannheim | Möhlstraße 27 | M13 | EG | Abstellhalle Lüfter 7 | Axialventilator | Axialventilator_EG_M13_AV4 | Anlage | 430: Lufttechnische Anlagen | 431 Lüftungsanlagen | 431.01 Abluftanlagen | Helios Ventilatoren GmbH | HRFD 50/8/4 TK |  | Axialventilator_EG_M13_AV4
RNV GmbH | Baden Württemberg | Mannheim | Möhlstraße 27 | M13 | EG | Abstellhalle Lüfter 7 | Jalousieklappe mit Antrieb | Antrieb_EG_M13_JA3 | Anlage | 430: Lufttechnische Anlagen | 431 Lüftungsanlagen | 431.04 Zu -und Abluftanlagen ohne thermodynamischer Luftbehandlungsfunktion | BELIMO Stellantrieb Vertriebs GmbH | SM220 |  | Antrieb_EG_M13_JA3
RNV GmbH | Baden Württemberg | Mannheim | Möhlstraße 27 | M13 | EG | Abstellhalle Lüfter 8 | Axialventilator | Axialventilator_EG_M13_AV5 | Anlage | 430: Lufttechnische Anlagen | 431 Lüftungsanlagen | 431.01 Abluftanlagen | Helios Ventilatoren GmbH | HRFD 50/8/4 TK |  | Axialventilator_EG_M13_AV5
RNV GmbH | Baden Württemberg | Mannheim | Möhlstraße 27 | M13 | EG | Abstellhalle Lüfter 8 | Jalousieklappe mit Antrieb | Antrieb_EG_M13_JA4 | Anlage | 430: Lufttechnische Anlagen | 431 Lüftungsanlagen | 431.04 Zu -und Abluftanlagen ohne thermodynamischer Luftbehandlungsfunktion | BELIMO Stellantrieb Vertriebs GmbH | SM220 |  | Antrieb_EG_M13_JA4
RNV GmbH | Baden Württemberg | Mannheim | Möhlstraße 27 | M13 | EG | Abstellhalle Lüfter 9 | Axialventilator | Axialventilator_EG_M13_AV6 | Anlage | 430: Lufttechnische Anlagen | 431 Lüftungsanlagen | 431.01 Abluftanlagen | Helios Ventilatoren GmbH | HRFD 50/8/4 TK |  | Axialventilator_EG_M13_AV6
RNV GmbH | Baden Württemberg | Mannheim | Möhlstraße 27 | M13 | EG | Abstellhalle Lüfter 9 | Jalousieklappe mit Antrieb | Antrieb_EG_M13_JA5 | Anlage | 430: Lufttechnische Anlagen | 431 Lüftungsanlagen | 431.04 Zu -und Abluftanlagen ohne thermodynamischer Luftbehandlungsfunktion | BELIMO Stellantrieb Vertriebs GmbH | SM220 |  | Antrieb_EG_M13_JA5
RNV GmbH | Baden Württemberg | Mannheim | Möhlstraße 27 | M13 | EG | Abstellhalle Lüfter 1 | Axialventilator | Axialventilator_EG_M13_AV7 | Anlage | 430: Lufttechnische Anlagen | 431 Lüftungsanlagen | 431.01 Abluftanlagen | Helios Ventilatoren GmbH | HRFD 50/8/4 TK |  | Axialventilator_EG_M13_AV7
RNV GmbH | Baden Württemberg | Mannheim | Möhlstraße 27 | M13 | EG | Abstellhalle Lüfter 1 | Jalousieklappe mit Antrieb | Antrieb_EG_M13_JA6 | Anlage | 430: Lufttechnische Anlagen | 431 Lüftungsanlagen | 431.04 Zu -und Abluftanlagen ohne thermodynamischer Luftbehandlungsfunktion | BELIMO Stellantrieb Vertriebs GmbH | SM220 |  | Antrieb_EG_M13_JA6
RNV GmbH | Baden Württemberg | Mannheim | Möhlstraße 27 | M13 | EG | Abstellhalle Lüfter 2 | Axialventilator | Axialventilator_EG_M13_AV8 | Anlage | 430: Lufttechnische Anlagen | 431 Lüftungsanlagen | 431.01 Abluftanlagen | Helios Ventilatoren GmbH | HRFD 50/8/4 TK |  | Axialventilator_EG_M13_AV8
RNV GmbH | Baden Württemberg | Mannheim | Möhlstraße 27 | M13 | EG | Abstellhalle Lüfter 2 | Jalousieklappe mit Antrieb | Antrieb_EG_M13_JA7 | Anlage | 430: Lufttechnische Anlagen | 431 Lüftungsanlagen | 431.04 Zu -und Abluftanlagen ohne thermodynamischer Luftbehandlungsfunktion | BELIMO Stellantrieb Vertriebs GmbH | SM220 |  | Antrieb_EG_M13_JA7
RNV GmbH | Baden Württemberg | Mannheim | Möhlstraße 27 | M13 | EG | Abstellhalle Lüfter 3 | Axialventilator | Axialventilator_EG_M13_AV9 | Anlage | 430: Lufttechnische Anlagen | 431 Lüftungsanlagen | 431.01 Abluftanlagen | Helios Ventilatoren GmbH | HRFD 50/8/4 TK |  | Axialventilator_EG_M13_AV9
RNV GmbH | Baden Württemberg | Mannheim | Möhlstraße 27 | M13 | EG | Abstellhalle Lüfter 3 | Jalousieklappe mit Antrieb | Antrieb_EG_M13_JA8 | Anlage | 430: Lufttechnische Anlagen | 431 Lüftungsanlagen | 431.04 Zu -und Abluftanlagen ohne thermodynamischer Luftbehandlungsfunktion | BELIMO Stellantrieb Vertriebs GmbH | SM220 |  | Antrieb_EG_M13_JA8
RNV GmbH | Baden Württemberg | Mannheim | Möhlstraße 27 | M13 | EG | Abstellhalle Spur 4 | Decken und Wandluftheizgerät | Heizgerät_EG_M13_DWH1 | Anlage | 420: Wärmeversorgungsanlagen | 424 Raumheizflächen | 423.02 Flächenheizsysteme | GEA WTT GmbH | 4125 |  | Heizgerät_EG_M13_DWH1
RNV GmbH | Baden Württemberg | Mannheim | Möhlstraße 27 | M13 | EG | Abstellhalle Spur 6 | Decken und Wandluftheizgerät | Heizgerät_EG_M13_DWH2 | Anlage | 420: Wärmeversorgungsanlagen | 424 Raumheizflächen | 423.02 Flächenheizsysteme | GEA WTT GmbH | 4125 |  | Heizgerät_EG_M13_DWH2
RNV GmbH | Baden Württemberg | Mannheim | Möhlstraße 27 | M13 | EG | Abstellhalle Spur 10 | Decken und Wandluftheizgerät | Heizgerät_EG_M13_DWH3 | Anlage | 420: Wärmeversorgungsanlagen | 424 Raumheizflächen | 423.02 Flächenheizsysteme | GEA WTT GmbH | 4125 |  | Heizgerät_EG_M13_DWH3
RNV GmbH | Baden Württemberg | Mannheim | Möhlstraße 27 | M13 | EG | Abstellhalle Spur 12 | Axialventilator | Axialventilator_EG_M13_AV10 | Anlage | 430: Lufttechnische Anlagen | 431 Lüftungsanlagen | 431.01 Abluftanlagen | Helios Ventilatoren GmbH | HRFD 50/8/4 TK |  | Axialventilator_EG_M13_AV10
RNV GmbH | Baden Württemberg | Mannheim | Möhlstraße 27 | M13 | EG | Abstellhalle Spur 12 | Axialventilator | Axialventilator_EG_M13_AV11 | Anlage | 430: Lufttechnische Anlagen | 431 Lüftungsanlagen | 431.01 Abluftanlagen | Helios Ventilatoren GmbH | HRFD 50/8/4 TK |  | Axialventilator_EG_M13_AV11
RNV GmbH | Baden Württemberg | Mannheim | Möhlstraße 27 | M13 | EG | Abstellhalle Spur 12 | Jalousieklappe mit Antrieb | Antrieb_EG_M13_JA9 | Anlage | 430: Lufttechnische Anlagen | 431 Lüftungsanlagen | 431.04 Zu -und Abluftanlagen ohne thermodynamischer Luftbehandlungsfunktion | BELIMO Stellantrieb Vertriebs GmbH | SM220 |  | Antrieb_EG_M13_JA9
RNV GmbH | Baden Württemberg | Mannheim | Möhlstraße 27 | M13 | EG | Abstellhalle Spur 12 | Jalousieklappe mit Antrieb | Antrieb_EG_M13_JA10 | Anlage | 430: Lufttechnische Anlagen | 431 Lüftungsanlagen | 431.04 Zu -und Abluftanlagen ohne thermodynamischer Luftbehandlungsfunktion | BELIMO Stellantrieb Vertriebs GmbH | SM220 |  | Antrieb_EG_M13_JA10
RNV GmbH | Baden Württemberg | Mannheim | Möhlstraße 27 | M13 | EG | Heizraum | Fühler | Fühler_EG_M13_F1 | Anlage | 480: Gebäudeautomation | 481 Automationssysteme | 481.04 Sensoren | Landis und Gyr | QAD22 |  | Fühler_EG_M13_F1
RNV GmbH | Baden Württemberg | Mannheim | Möhlstraße 27 | M13 | EG | Heizraum | Heizkreispumpe | Pumpe_EG_M13_HKP1 | Anlage | 420: Wärmeversorgungsanlagen | 423 Wärmeverteilnetze | 422.01 Pumpen | Grundfos GmbH | Magna 3 25-60 180 |  | Pumpe_EG_M13_HKP1
RNV GmbH | Baden Württemberg | Mannheim | Möhlstraße 27 | M13 | EG | Heizraum | Stellmotor | Stellmotor_EG_M13_SM1 | Anlage | 420: Wärmeversorgungsanlagen | 422 Wärmeverteilnetze | 422.02 Verteiler | Landis und Gyr GmbH | SQS65 |  | Stellmotor_EG_M13_SM1
RNV GmbH | Baden Württemberg | Mannheim | Möhlstraße 27 | M13 | EG | Heizraum | Fühler | Fühler_EG_M13_F2 | Anlage | 480: Gebäudeautomation | 481 Automationssysteme | 481.04 Sensoren | Landis und Gyr | QAD22 |  | Fühler_EG_M13_F2
RNV GmbH | Baden Württemberg | Mannheim | Möhlstraße 27 | M13 | EG | Heizraum | Heizkreispumpe | Pumpe_EG_M13_HKP2 | Anlage | 420: Wärmeversorgungsanlagen | 423 Wärmeverteilnetze | 422.01 Pumpen | Grundfos GmbH | UPE 32-80 |  | Pumpe_EG_M13_HKP2
RNV GmbH | Baden Württemberg | Mannheim | Möhlstraße 27 | M13 | EG | Heizraum | Fühler | Fühler_EG_M13_F3 | Anlage | 480: Gebäudeautomation | 481 Automationssysteme | 481.04 Sensoren | Landis und Gyr | QAD22.5 A |  | Fühler_EG_M13_F3
RNV GmbH | Baden Württemberg | Mannheim | Möhlstraße 27 | M13 | EG | Heizraum | Heizkreispumpe | Pumpe_EG_M13_HKP3 | Anlage | 420: Wärmeversorgungsanlagen | 423 Wärmeverteilnetze | 422.01 Pumpen | Grundfos GmbH | Magna 3 25-60 180 |  | Pumpe_EG_M13_HKP3
RNV GmbH | Baden Württemberg | Mannheim | Möhlstraße 27 | M13 | EG | Heizraum | Stellmotor | Stellmotor_EG_M13_SM2 | Anlage | 420: Wärmeversorgungsanlagen | 422 Wärmeverteilnetze | 422.02 Verteiler | Siemens AG | Acvatix SQS 65 |  | Stellmotor_EG_M13_SM2
RNV GmbH | Baden Württemberg | Mannheim | Möhlstraße 27 | M13 | EG | Heizraum | Fühler | Fühler_EG_M13_F4 | Anlage | 480: Gebäudeautomation | 481 Automationssysteme | 481.04 Sensoren | Landis und Gyr | QAE22.5 A |  | Fühler_EG_M13_F4
RNV GmbH | Baden Württemberg | Mannheim | Möhlstraße 27 | M13 | EG | Heizraum | Heizkreispumpe | Pumpe_EG_M13_HKP4 | Anlage | 420: Wärmeversorgungsanlagen | 423 Wärmeverteilnetze | 422.01 Pumpen | Grundfos GmbH | UPE 32-60 180 |  | Pumpe_EG_M13_HKP4
RNV GmbH | Baden Württemberg | Mannheim | Möhlstraße 27 | M13 | EG | Heizraum | Stellmotor | Stellmotor_EG_M13_SM3 | Anlage | 420: Wärmeversorgungsanlagen | 422 Wärmeverteilnetze | 422.02 Verteiler | Landis und Gyr | SKD62 |  | Stellmotor_EG_M13_SM3
RNV GmbH | Baden Württemberg | Mannheim | Möhlstraße 27 | M13 | EG | Heizraum | Ausdehnungsgefäß | Ausdehnungsgefäß_EG_M13_AG1 | Anlage | 470: Nutzerspezifische Anlagen | 479 Druckbehälter |  | Reflx | S 50 |  | Ausdehnungsgefäß_EG_M13_AG1
RNV GmbH | Baden Württemberg | Mannheim | Möhlstraße 27 | M13 | EG | Heizraum | Fühler | Fühler_EG_M13_F5 | Anlage | 480: Gebäudeautomation | 481 Automationssysteme | 481.04 Sensoren | Landis und Gyr | QAD22 |  | Fühler_EG_M13_F5
RNV GmbH | Baden Württemberg | Mannheim | Möhlstraße 27 | M13 | EG | Heizraum | Heizkreispumpe | Pumpe_EG_M13_HKP5 | Anlage | 420: Wärmeversorgungsanlagen | 423 Wärmeverteilnetze | 422.01 Pumpen | Grundfos GmbH | Magna 3 32-120 F220 |  | Pumpe_EG_M13_HKP5
RNV GmbH | Baden Württemberg | Mannheim | Möhlstraße 27 | M13 | EG | Heizraum | Temperaturregler | Temperaturregler_EG_M13 | Anlage | 480: Gebäudeautomation | 481 Automationssysteme | 481.01 Automationsstationen | Landis und Gyr | RAM42001 |  | Temperaturregler_EG_M13
RNV GmbH | Baden Württemberg | Mannheim | Möhlstraße 27 | M14 | EG | BMZ | HRN Split Innengerät | Klima_EG_M14_KI1 | Anlage | 430: Lufttechnische Anlagen | 433 Klimaanlagen | 33.01 Anlagen mit vier thermodynamischen Luftbehandlungsfunktionen | DAIKIN Airconditioning Germany Gmbh | FT45GZV1NB |  | Klima_EG_M14_KI1
RNV GmbH | Baden Württemberg | Mannheim | Möhlstraße 27 | M14 | EG | Aussen | HRN Split Innenaussengerät | Klima_EG_M14_KI2 | Anlage | 430: Lufttechnische Anlagen | 433 Klimaanlagen | 33.01 Anlagen mit vier thermodynamischen Luftbehandlungsfunktionen | DAIKIN Airconditioning Germany Gmbh | R45EAZ7W11 |  | Klima_EG_M14_KI2
RNV GmbH | Baden Württemberg | Mannheim | Möhlstraße 27 | M4A | EG | Kantiene | HRN Split Innengerät | Klima_EG_M14_KI3 | Anlage | 430: Lufttechnische Anlagen | 433 Klimaanlagen | 33.01 Anlagen mit vier thermodynamischen Luftbehandlungsfunktionen | Fujitsu | ASYG30LFCA |  | Klima_EG_M14_KI3
RNV GmbH | Baden Württemberg | Mannheim | Möhlstraße 27 | M4A | EG | Kantiene | HRN Split Innengerät | Klima_EG_M14_KI4 | Anlage | 430: Lufttechnische Anlagen | 433 Klimaanlagen | 33.01 Anlagen mit vier thermodynamischen Luftbehandlungsfunktionen | Fujitsu | ASYG30LFCA |  | Klima_EG_M14_KI4
RNV GmbH | Baden Württemberg | Mannheim | Möhlstraße 27 | M4A | EG | Kantiene | HRN Split Innengerät | Klima_EG_M14_KI5 | Anlage | 430: Lufttechnische Anlagen | 433 Klimaanlagen | 33.01 Anlagen mit vier thermodynamischen Luftbehandlungsfunktionen | Fujitsu | ASYG30LFCA |  | Klima_EG_M14_KI5
RNV GmbH | Baden Württemberg | Mannheim | Möhlstraße 27 | M4A | EG | Essensausgabe | HRN Split Innengerät | Klima_EG_M14_KI6 | Anlage | 430: Lufttechnische Anlagen | 433 Klimaanlagen | 33.01 Anlagen mit vier thermodynamischen Luftbehandlungsfunktionen | Fujitsu | ASYG12LMCE |  | Klima_EG_M14_KI6
RNV GmbH | Baden Württemberg | Mannheim | Möhlstraße 27 | M4A | EG | Essensausgabe | HRN Split Innengerät | Klima_EG_M14_KI7 | Anlage | 430: Lufttechnische Anlagen | 433 Klimaanlagen | 33.01 Anlagen mit vier thermodynamischen Luftbehandlungsfunktionen | Fujitsu | ASYG12LMCE |  | Klima_EG_M14_KI7
RNV GmbH | Baden Württemberg | Mannheim | Möhlstraße 27 | M4A | EG | Essensausgabe | HRN Split Innengerät | Klima_EG_M14_KI8 | Anlage | 430: Lufttechnische Anlagen | 433 Klimaanlagen | 33.01 Anlagen mit vier thermodynamischen Luftbehandlungsfunktionen | Fujitsu | ASYG12LMCE |  | Klima_EG_M14_KI8
RNV GmbH | Baden Württemberg | Mannheim | Möhlstraße 27 | M4A | EG | Essensausgabe | Elektroheizung | Elektroheizung_EG_M14_EH1 | Anlage | 420: Wärmeversorgungsanlagen | 423 Wärmeverteilnetze | 422.02 Verteiler | ohne | ohne |  | Elektroheizung_EG_M14_EH1
RNV GmbH | Baden Württemberg | Mannheim | Möhlstraße 27 | M4A | EG | Essensausgabe | Ventilatorkammer Zuluft Direktantrieb | Ventilatorkammer_Zuluft_EG_M14_VK1 | Anlage | 430: Lufttechnische Anlagen | 431 Lüftungsanlagen | 431.02 Zuluftanlagen | S&P | MBE400/120T-R |  | Ventilatorkammer_Zuluft_EG_M14_VK1
RNV GmbH | Baden Württemberg | Mannheim | Möhlstraße 27 | M4A | EG | Aussen | HRN Split Aussenaussengerät | Klima_EG_M14_KA1 | Anlage | 430: Lufttechnische Anlagen | 433 Klimaanlagen | 33.01 Anlagen mit vier thermodynamischen Luftbehandlungsfunktionen | Fujitsu | AOYG07LMCE |  | Klima_EG_M14_KA1
RNV GmbH | Baden Württemberg | Mannheim | Möhlstraße 27 | M4A | EG | Aussen | HRN Split Aussenaussengerät | Klima_EG_M14_KA1 | Anlage | 430: Lufttechnische Anlagen | 433 Klimaanlagen | 33.01 Anlagen mit vier thermodynamischen Luftbehandlungsfunktionen | Fujitsu | AOYG07LMCE |  | Klima_EG_M14_KA1
RNV GmbH | Baden Württemberg | Mannheim | Möhlstraße 27 | M4A | EG | Aussen | HRN Split Aussenaussengerät | Klima_EG_M14_KA1 | Anlage | 430: Lufttechnische Anlagen | 433 Klimaanlagen | 33.01 Anlagen mit vier thermodynamischen Luftbehandlungsfunktionen | Fujitsu | AOYG07LMCE |  | Klima_EG_M14_KA1
RNV GmbH | Baden Württemberg | Mannheim | Möhlstraße 27 | M4A | EG | Aussen | HRN Split Aussenaussengerät | Klima_EG_M14_KA1 | Anlage | 430: Lufttechnische Anlagen | 433 Klimaanlagen | 33.01 Anlagen mit vier thermodynamischen Luftbehandlungsfunktionen | Fujitsu | AOYG07LMCE |  | Klima_EG_M14_KA1
RNV GmbH | Baden Württemberg | Mannheim | Möhlstraße 27 | M4A | EG | Aussen | HRN Split Aussenaussengerät | Klima_EG_M14_KA1 | Anlage | 430: Lufttechnische Anlagen | 433 Klimaanlagen | 33.01 Anlagen mit vier thermodynamischen Luftbehandlungsfunktionen | Fujitsu | AOYG30LFT |  | Klima_EG_M14_KA1
RNV GmbH | Baden Württemberg | Mannheim | Rebenstrasse 13b | K1 | UG | Lager | 3-Wege-Mischer | K1_UG_3WM1 | Anlage | 420: Wärmeversorgungsanlagen | 421 Wärmeerzeugungsanlagen | 421.02 Wärmeübergabestationen | ESBE GmbH | ohne |  | K1_UG_3WM1
RNV GmbH | Baden Württemberg | Mannheim | Rebenstrasse 13b | K3 | UG | Hezungsraum | 3-Wege-Mischer | K3_UG_3WM1 | Anlage | 420: Wärmeversorgungsanlagen | 421 Wärmeerzeugungsanlagen | 421.02 Wärmeübergabestationen | Bosch Thermotechnik GmbH | B95-2 |  | K3_UG_3WM1
RNV GmbH | Baden Württemberg | Mannheim | Rebenstrasse 13b | K5 | EG | Technikraum | 3-Wege-Ventil | K5_EG_3WV1 | Anlage | 420: Wärmeversorgungsanlagen | 421 Wärmeerzeugungsanlagen | 421.02 Wärmeübergabestationen | Siemens AG | Landis&Staefa SSB811 |  | K5_EG_3WV1
RNV GmbH | Baden Württemberg | Mannheim | Rebenstrasse 13b | K2 | UG | Hezungsraum | Gasbrenner mit Gebläse | K2_UG_GmB1 | Anlage |  |  |  | Max Weishaupt GmbH | WTC-GB 90-A |  | K2_UG_GmB1
RNV GmbH | Baden Württemberg | Mannheim | Rebenstrasse 13b | K3 | UG | Hezungsraum | Gasbrenner mit Gebläse | K3_UG_GmB1 | Anlage |  |  |  | Bosch Thermotechnik GmbH | GE615 571-660 |  | K3_UG_GmB1
RNV GmbH | Baden Württemberg | Mannheim | Rebenstrasse 13b | K1 | UG | Lager | Gasbrenner ohne Gebläse | K1_UG_GoG1 | Anlage |  |  |  | Bosch Thermotechnik GmbH | G144 ECO |  | K1_UG_GoG1
RNV GmbH | Baden Württemberg | Mannheim | Rebenstrasse 13b | K1 | UG | Lager | Heizkreispumpe | K1_UG_SAG1 | Anlage | 420: Wärmeversorgungsanlagen | 423 Wärmeverteilnetze | 422.01 Pumpen | GRUNDFOS GmbH | Alpha+ 25-60 130 |  | K1_UG_SAG1
RNV GmbH | Baden Württemberg | Mannheim | Rebenstrasse 13b | K6 | EG | Lager | HRN Split Aussengerät | K6_EG_SAG1 | Anlage | 430: Lufttechnische Anlagen | 433 Klimaanlagen | 33.01 Anlagen mit vier thermodynamischen Luftbehandlungsfunktionen | Gree | GWH18TC |  | K6_EG_SAG1
RNV GmbH | Baden Württemberg | Mannheim | Rebenstrasse 13b | K1 | EG | Aussen | HRN Split Aussengerät | K1_EG_SAG1 | Anlage | 430: Lufttechnische Anlagen | 433 Klimaanlagen | 33.01 Anlagen mit vier thermodynamischen Luftbehandlungsfunktionen | Gree | GWHD24NK3MO |  | K1_EG_SAG1
RNV GmbH | Baden Württemberg | Mannheim | Rebenstrasse 13b | K1 | EG | Aussen | HRN Split Aussengerät | K1_EG_SAG2 | Anlage | 430: Lufttechnische Anlagen | 433 Klimaanlagen | 33.01 Anlagen mit vier thermodynamischen Luftbehandlungsfunktionen | Sanyo | SAP-CMRV1934EH |  | K1_EG_SAG2
RNV GmbH | Baden Württemberg | Mannheim | Rebenstrasse 13b | K2 | EG | Aussen | HRN Split Aussengerät | K2_EG_SAG1 | Anlage | 430: Lufttechnische Anlagen | 433 Klimaanlagen | 33.01 Anlagen mit vier thermodynamischen Luftbehandlungsfunktionen | Polenz | 0520126H08-01 |  | K2_EG_SAG1
RNV GmbH | Baden Württemberg | Mannheim | Rebenstrasse 13b | K2 | EG | Aussen | HRN Split Aussengerät | K2_EG_SAG2 | Anlage | 430: Lufttechnische Anlagen | 433 Klimaanlagen | 33.01 Anlagen mit vier thermodynamischen Luftbehandlungsfunktionen | DAIKIN Airconditioning Germany GmbH | ARX35BVMB9 |  | K2_EG_SAG2
RNV GmbH | Baden Württemberg | Mannheim | Rebenstrasse 13b | K2 | EG | Aussen | HRN Split Aussengerät | K2_EG_SAG3 | Anlage | 430: Lufttechnische Anlagen | 433 Klimaanlagen | 33.01 Anlagen mit vier thermodynamischen Luftbehandlungsfunktionen | Sanyo | SAP-CRV123EHFP |  | K2_EG_SAG3
RNV GmbH | Baden Württemberg | Mannheim | Rebenstrasse 13b | K2 | EG | Aussen | HRN Split Aussengerät | K2_EG_SAG4 | Anlage | 430: Lufttechnische Anlagen | 433 Klimaanlagen | 33.01 Anlagen mit vier thermodynamischen Luftbehandlungsfunktionen | LG | UU18 AUU186C |  | K2_EG_SAG4
RNV GmbH | Baden Württemberg | Mannheim | Rebenstrasse 13b | K3 | EG | Aussen | HRN Split Aussengerät | K3_EG_SAG1 | Anlage | 430: Lufttechnische Anlagen | 433 Klimaanlagen | 33.01 Anlagen mit vier thermodynamischen Luftbehandlungsfunktionen | Gree | GWH12QB-K6DNB8I/0 |  | K3_EG_SAG1
RNV GmbH | Baden Württemberg | Mannheim | Rebenstrasse 13b | K6 | EG | Lager | HRN Split Innengerät | K6_EG_SIG1 | Anlage | 430: Lufttechnische Anlagen | 433 Klimaanlagen | 33.01 Anlagen mit vier thermodynamischen Luftbehandlungsfunktionen | Gree | GWH18TC |  | K6_EG_SIG1
RNV GmbH | Baden Württemberg | Mannheim | Rebenstrasse 13b | K1 | EG | E01 FZ13 Werkstattleiter | HRN Split Innengerät | K1_EG_SIG1 | Anlage | 430: Lufttechnische Anlagen | 433 Klimaanlagen | 33.01 Anlagen mit vier thermodynamischen Luftbehandlungsfunktionen | Gree | GWH12KF-K3DNA6G/I |  | K1_EG_SIG1
RNV GmbH | Baden Württemberg | Mannheim | Rebenstrasse 13b | K1 | EG | E01 FZ13 Werkstattleiter 2 | HRN Split Innengerät | K1_EG_SIG2 | Anlage | 430: Lufttechnische Anlagen | 433 Klimaanlagen | 33.01 Anlagen mit vier thermodynamischen Luftbehandlungsfunktionen | Gree | GWH12KF-K3DNA6G/I |  | K1_EG_SIG2
RNV GmbH | Baden Württemberg | Mannheim | Rebenstrasse 13b | K1 | EG | Elektrische Anlagen | HRN Split Innengerät | K1_EG_SIG3 | Anlage | 430: Lufttechnische Anlagen | 433 Klimaanlagen | 33.01 Anlagen mit vier thermodynamischen Luftbehandlungsfunktionen | Sanyo | SAP-KMRV94EH |  | K1_EG_SIG3
RNV GmbH | Baden Württemberg | Mannheim | Rebenstrasse 13b | K2 | EG | E04 Teamleiter | HRN Split Innengerät | K2_EG_SIG1 | Anlage | 430: Lufttechnische Anlagen | 433 Klimaanlagen | 33.01 Anlagen mit vier thermodynamischen Luftbehandlungsfunktionen | ohne | ohne |  | K2_EG_SIG1
RNV GmbH | Baden Württemberg | Mannheim | Rebenstrasse 13b | K2 | EG | E01 | HRN Split Innengerät | K2_EG_SIG2 | Anlage | 430: Lufttechnische Anlagen | 433 Klimaanlagen | 33.01 Anlagen mit vier thermodynamischen Luftbehandlungsfunktionen | ohne | ohne |  | K2_EG_SIG2
RNV GmbH | Baden Württemberg | Mannheim | Rebenstrasse 13b | K2 | 1.OG | Küche | HRN Split Innengerät | K2_1.OG_SIG1 | Anlage | 430: Lufttechnische Anlagen | 433 Klimaanlagen | 33.01 Anlagen mit vier thermodynamischen Luftbehandlungsfunktionen | DAIKIN Airconditioning Germany GmbH | ATX35BVMB |  | K2_1.OG_SIG1
RNV GmbH | Baden Württemberg | Mannheim | Rebenstrasse 13b | K2 | 1.OG | Aufenthalt Fahrer | HRN Split Innengerät | K2_1.OG_SIG2 | Anlage | 430: Lufttechnische Anlagen | 433 Klimaanlagen | 33.01 Anlagen mit vier thermodynamischen Luftbehandlungsfunktionen | Polenz | VTs18 |  | K2_1.OG_SIG2
RNV GmbH | Baden Württemberg | Mannheim | Rebenstrasse 13b | K3 | EG | Aussen | HRN Split Innengerät | K3_EG_SIG1 | Anlage | 430: Lufttechnische Anlagen | 433 Klimaanlagen | 33.01 Anlagen mit vier thermodynamischen Luftbehandlungsfunktionen | Gree | GWH12QB-K6DNC4I/I |  | K3_EG_SIG1
RNV GmbH | Baden Württemberg | Mannheim | Rebenstrasse 13b | K1 | UG | Lager | MAG | K1_UG_MAG1 | Anlage | 480: Gebäudeautomation | 481 Automationssysteme | 481.05 Aktoren | Reflex Winkelmann GmbH + Co. KG | Reflex N |  | K1_UG_MAG1
RNV GmbH | Baden Württemberg | Mannheim | Rebenstrasse 13b | K2 | UG | Hezungsraum | MAG | K2_UG_MAG1 | Anlage | 480: Gebäudeautomation | 481 Automationssysteme | 481.05 Aktoren | Reflex Winkelmann GmbH + Co. KG | Reflex 08/ nah 20 |  | K2_UG_MAG1
RNV GmbH | Baden Württemberg | Mannheim | Rebenstrasse 13b | K3 | UG | Hezungsraum | MAG | K3_UG_MAG1 | Anlage | 480: Gebäudeautomation | 481 Automationssysteme | 481.05 Aktoren | Reflex Winkelmann GmbH + Co. KG | Reflex G |  | K3_UG_MAG1
RNV GmbH | Baden Württemberg | Mannheim | Rebenstrasse 13b | K3 | UG | Hezungsraum | Nachspeisung | K3_UG_NS1 | Anlage |  |  |  | Reflex Winkelmann GmbH + Co. KG | Servitec 35-95 |  | K3_UG_NS1
RNV GmbH | Baden Württemberg | Mannheim | Rebenstrasse 13b | K1 | UG | Lager | Pumpen | K1_UG_P1 | Anlage | 420: Wärmeversorgungsanlagen | 423 Wärmeverteilnetze | 422.01 Pumpen | WILO SE | RS25/6-3-P |  | K1_UG_P1
RNV GmbH | Baden Württemberg | Mannheim | Rebenstrasse 13b | K1 | UG | Lager | Pumpen | K1_UG_P2 | Anlage | 420: Wärmeversorgungsanlagen | 423 Wärmeverteilnetze | 422.01 Pumpen | WILO SE | Star- Z 15A |  | K1_UG_P2
RNV GmbH | Baden Württemberg | Mannheim | Rebenstrasse 13b | K2 | UG | Hezungsraum | Pumpen | K2_UG_P1 | Anlage | 420: Wärmeversorgungsanlagen | 423 Wärmeverteilnetze | 422.01 Pumpen | WILO SE | P 50/125r T13 |  | K2_UG_P1
RNV GmbH | Baden Württemberg | Mannheim | Rebenstrasse 13b | K2 | UG | Hezungsraum | Pumpen | K2_UG_P2 | Anlage | 420: Wärmeversorgungsanlagen | 423 Wärmeverteilnetze | 422.01 Pumpen | WILO SE | Stratos Pico 25/1-6 |  | K2_UG_P2
RNV GmbH | Baden Württemberg | Mannheim | Rebenstrasse 13b | K2 | UG | Hezungsraum | Pumpen | K2_UG_P3 | Anlage | 420: Wärmeversorgungsanlagen | 423 Wärmeverteilnetze | 422.01 Pumpen | WILO SE | Stratos Pico 30/1-6 |  | K2_UG_P3
RNV GmbH | Baden Württemberg | Mannheim | Rebenstrasse 13b | K2 | UG | Hezungsraum | Pumpen | K2_UG_P4 | Anlage | 420: Wärmeversorgungsanlagen | 423 Wärmeverteilnetze | 422.01 Pumpen | WILO SE | Stratos Pico-Z 20/1-4 |  | K2_UG_P4
RNV GmbH | Baden Württemberg | Mannheim | Rebenstrasse 13b | K3 | UG | Hezungsraum | Pumpen | K3_UG_P1 | Anlage | 420: Wärmeversorgungsanlagen | 423 Wärmeverteilnetze | 422.01 Pumpen | GRUNDFOS GmbH | Magna 3 40-80 F220 |  | K3_UG_P1
RNV GmbH | Baden Württemberg | Mannheim | Rebenstrasse 13b | K3 | UG | Hezungsraum | Pumpen | K3_UG_P2 | Anlage | 420: Wärmeversorgungsanlagen | 423 Wärmeverteilnetze | 422.01 Pumpen | GRUNDFOS GmbH | Magna 3 65-60 F340 |  | K3_UG_P2
RNV GmbH | Baden Württemberg | Mannheim | Rebenstrasse 13b | K3 | UG | Hezungsraum | Pumpen | K3_UG_P3 | Anlage | 420: Wärmeversorgungsanlagen | 423 Wärmeverteilnetze | 422.01 Pumpen | GRUNDFOS GmbH | Magna 3 65-80 F340 |  | K3_UG_P3
RNV GmbH | Baden Württemberg | Mannheim | Rebenstrasse 13b | K3 | UG | Hezungsraum | Pumpen | K3_UG_P4 | Anlage | 420: Wärmeversorgungsanlagen | 423 Wärmeverteilnetze | 422.01 Pumpen | GRUNDFOS GmbH | Magna3 40-80 F 220 |  | K3_UG_P4
RNV GmbH | Baden Württemberg | Mannheim | Rebenstrasse 13b | K3 | UG | Hezungsraum | Pumpen | K3_UG_P5 | Anlage | 420: Wärmeversorgungsanlagen | 423 Wärmeverteilnetze | 422.01 Pumpen | GRUNDFOS GmbH | Magna3 50-100 F280 |  | K3_UG_P5
RNV GmbH | Baden Württemberg | Mannheim | Rebenstrasse 13b | K3 | UG | Hezungsraum | Pumpen | K3_UG_P6 | Anlage | 420: Wärmeversorgungsanlagen | 423 Wärmeverteilnetze | 422.01 Pumpen | GRUNDFOS GmbH | Magna3 50-80 F240 |  | K3_UG_P6
RNV GmbH | Baden Württemberg | Mannheim | Rebenstrasse 13b | K3 | UG | Hezungsraum | Pumpen | K3_UG_P7 | Anlage | 420: Wärmeversorgungsanlagen | 423 Wärmeverteilnetze | 422.01 Pumpen | GRUNDFOS GmbH | Magna3 65-60 F340B |  | K3_UG_P7
RNV GmbH | Baden Württemberg | Mannheim | Rebenstrasse 13b | K5 | EG | Technikraum | Pumpen | K5_EG_P1 | Anlage | 420: Wärmeversorgungsanlagen | 423 Wärmeverteilnetze | 422.01 Pumpen | GRUNDFOS GmbH | UP 15-14B |  | K5_EG_P1
RNV GmbH | Baden Württemberg | Mannheim | Rebenstrasse 13b | K5 | EG | E01.1 | Regelung | K5_EG_R1 | Anlage | 480: Gebäudeautomation | 481 Automationssysteme | 481.01 Automationsstationen | Siemens AG | RPV300 |  | K5_EG_R1
RNV GmbH | Baden Württemberg | Mannheim | Rebenstrasse 13b | K2 | UG | Hezungsraum | Stellmotor | K2_UG_SM1 | Anlage | 420: Wärmeversorgungsanlagen | 422 Wärmeverteilnetze | 422.02 Verteiler | Siemens AG | Acvatix SQX62 |  | K2_UG_SM1
RNV GmbH | Baden Württemberg | Mannheim | Rebenstrasse 13b | K3 | UG | Hezungsraum | Stellmotor | K3_UG_SM1 | Anlage | 420: Wärmeversorgungsanlagen | 422 Wärmeverteilnetze | 422.02 Verteiler | Siemens AG | Acvatix SQX62 |  | K3_UG_SM1
RNV GmbH | Baden Württemberg | Mannheim | Rebenstrasse 13b | K5 | EG | E01.1 | Stellmotor | K5_EG_SM1 | Anlage | 420: Wärmeversorgungsanlagen | 422 Wärmeverteilnetze | 422.02 Verteiler | Kieback & Peter GmbH & Co. KG | RVW32 W26HBE8 |  | K5_EG_SM1
RNV GmbH | Baden Württemberg | Mannheim | Rebenstrasse 13b | K5 | EG | E01.1 | Umwälzpumpe | K5_EG_UP1 | Anlage | 420: Wärmeversorgungsanlagen | 423 Wärmeverteilnetze | 422.01 Pumpen | WILO SE | Stratosphärisch MAXO 40/0,5-4 |  | K5_EG_UP1
RNV GmbH | Baden Württemberg | Mannheim | Rebenstrasse 13b | zubringer fürK5 | EG | Waschstrasse | Umwälzpumpe | K5_EG_UP2 | Anlage | 420: Wärmeversorgungsanlagen | 423 Wärmeverteilnetze | 422.01 Pumpen | WILO SE | ohne |  | K5_EG_UP2
RNV GmbH | Baden Württemberg | Mannheim | Rebenstrasse 13b | K1 | UG | Lager | Warmwasserspeicher | K1_UG_WWS1 | Anlage | 420: Wärmeversorgungsanlagen | 421 Wärmeerzeugungsanlagen | 421.06 Wassererwärmungs-Anlagen | Bosch Thermotechnik GmbH | SU200/1 |  | K1_UG_WWS1
RNV GmbH | Baden Württemberg | Mannheim | Rebenstrasse 13b | K2 | UG | Hezungsraum | Warmwasserspeicher | K2_UG_WWS1 | Anlage | 420: Wärmeversorgungsanlagen | 421 Wärmeerzeugungsanlagen | 421.06 Wassererwärmungs-Anlagen | Strebel | W500Strebel |  | K2_UG_WWS1