## Türliste Innentüren Metall
Tuernummer | Etage | LV Position | Gewerk | Außen / Innen | Fluegelanzahl | Bezeichnung | DIN Aufschlag | Rohbaubreite | Rohbauhöhe ab FFB | Breite (BRM) | Höhe (BRM) | Anforderung Lichter Durchgang | Bodenaufbau BS | Bodenaufbau BGS | Höhensprung | Maße | Wandmaterial | Oberfläche BS/BGS String Instance Vollständige Legende | Wandstärke_Rohbau | Wandstaerke_Fertig | Wände und Bauteile | Brand | Schallschutz (erf. Rw) | Fluchttür | Wärmedurchgang | Barrierefreiheit | Einbruchschutz | Sicherheitssysteme | Meldungen | Feucht-Nassraumanforderung | Anforderungen | Zargenart | Zargenmaterial | Maulweite | Bodeneinstand | ggf. Umbug | Spiegel BS/BGS | Oberfläche | Farbe bzw. Art | Zarge / Rahmen | Türblattart | Ausschnitt | Füllung | Türblattoberfläche | Türblatt Farbe bzw. Art | Kantengeometrie | Ausführung Kante | Dichtung | Schwelle | Tritt-/ Kantenschutz | Überströmung | Oberteil Füllung | Seitenteil Füllung | Türblatt | Schloss | Panikfunktion | Schloss Seitenflügel | Panikfunktion Seitenflügel | Garnitur Bandseite | Garnitur Bandgegenseite | Garnitur Standflügel Bandseite | Garnitur Standflügel Bandgegenseite | Art Türschließer | Montage | Funktion | Feststellung | Zubehör | Gruppe | Beschläge | Typ | Zylinderart | Innenlänge | Außenlänge | Dornmass | Schließanlage | Anschluss Elektro | Türöffner | Türverriegelung | Ansteuerung Elektro (BS) | Ansteuerung Elektro (BGS) | Ansteuerung Tür (BS) | Ansteuerung Tür (BGS) | Magnetkontakt | Riegelkontakt | Elektro | Bodenstopper | Wandstopper | Zubehör_ | Sonstiges | Bemerkungen | Detailverweis | Planung
T-LS.U2.001-1 | -2_UE Deckenoberflächen | LV.02.03.9 | 031.1 Innentüren Metall | Interior | 1 flg. | Drehflügeltür | DIN Rechts | 1.26 | 2.255 | 1.25 | 2.25 |  | 0.001 | 0.001 | 0 |  | Stahlbeton | SB/SB | 0.25 |  |  | T30 | -- |  | -- |  | -- | -- | EMA | -- |  | Eck | Stahl | 0,1 | 0 | ca. 15 | ca. 50 / 30 | verzinkt+pulverbeschichtet | silber/grau, RAL nach Wahl AG |  | Stahlblech | - | - | verzinkt+pulverbeschichtet | silber/grau, RAL nach Wahl AG | F | Dickfalz | - | - | - | - |  |  |  | Einsteck | - | - | - | Drücker | Drücker | - | - | OTS | BS | - | - | - |  |  | PZ | DZ |  |  |  |  | - | - | - | - | - | - | - | MK | RK |  | - | 1 |  |  |  | DE_03
T-LS.U2.002-1 | -2_UE Deckenoberflächen | LV.02.03.9 | 031.1 Innentüren Metall | Interior | 1 flg. | Drehflügeltür | DIN Rechts | 1.26 | 2.255 | 1.25 | 2.25 |  | 0.001 | 0.001 | 0 |  | Stahlbeton | SB/SB | 0.25 | 0.25 |  | T30 | -- |  | -- |  | -- | -- | EMA | -- |  | Eck | Stahl | 0,1 | 0 | ca. 15 | ca. 50 / 30 | verzinkt+pulverbeschichtet | silber/grau, RAL nach Wahl AG |  | Stahlblech | - | - | verzinkt+pulverbeschichtet | silber/grau, RAL nach Wahl AG | F | Dickfalz | - | - | - | - |  |  |  | Einsteck | - | - | - | Drücker | Drücker | - | - | OTS | BS | - | - | - |  |  | PZ | DZ |  |  |  |  | - | - | - | - | - | - | - | MK | RK |  | - | 1 |  |  |  | DE_03
T-LS.U2.002-2 | -2_UE Deckenoberflächen | LV 02.03.17 | 031.1 Innentüren Metall | Interior | 2 flg. | Drehflügeltür | DIN Rechts | 2.26 | 2.255 | 2.25 | 2.25 | 1.7 | 0 | 0 | 0 |  | Stahlbeton | SB/SB | 0.25 | 0.25 |  | T30-D | -- |  | -- | -- | -- | -- | - | - |  | Eck | Stahl | 0,1 | 0 | ca. 15 | ca. 50 / 30 | verzinkt+pulverbeschichtet | silber/grau, RAL nach Wahl AG |  | Stahlblech | - | - | verzinkt+pulverbeschichtet | silber/grau, RAL nach Wahl AG | F | Dickfalz | - | - | - | - |  |  |  | Einsteck | - | Falztreibriegel | - | Drücker | Drücker | - | - | OTS | BS | - | - | - |  |  | PZ | BZ |  |  |  |  | - | - | - | - | - | - | - | - | - |  | 2 | - |  |  |  | DE_03
T-LS.U2.003-1 | -2_UE Deckenoberflächen | LV.02.03.9 | 031.1 Innentüren Metall | Interior | 1 flg. | Drehflügeltür | DIN Rechts | 1.26 | 2.255 | 1.25 | 2.25 |  | 0 | 0 | 0 |  | Stahlbeton | SB/SB | 0.25 | 0.25 |  | T30 | -- |  | -- |  | -- | -- | EMA | -- |  | Eck | Stahl | 0,1 | 0 | ca. 15 | ca. 50 / 30 | verzinkt+pulverbeschichtet | silber/grau, RAL nach Wahl AG |  | Stahlblech | - | - | verzinkt+pulverbeschichtet | silber/grau, RAL nach Wahl AG | F | Dickfalz | - | - | - | - |  |  |  | Einsteck | - | - | - | Drücker | Drücker | - | - | OTS | BS | - | - | - |  |  | PZ | DZ |  |  |  |  | - | - | - | - | - | - | - | MK | RK |  | 1 | - |  |  |  | DE_03
T-LS.U2.003-2 | -2_UE Deckenoberflächen | LV 02.03.15 | 031.1 Innentüren Metall | Interior | 1 flg. | Drehflügeltür | DIN Links | 1.26 | 2.13 | 1.25 | 2.25 |  | 0.15 | 0.15 | 0 |  | Stahlbeton | SB/SB | 0.3 | 0.3 |  | T30 | -- |  | -- |  | -- | -- | EMA | -- |  | Eck | Stahl | 0,1 | 0 | ca. 15 | ca. 50 / 30 | verzinkt+pulverbeschichtet | silber/grau, RAL nach Wahl AG |  | Stahlblech | - | - | verzinkt+pulverbeschichtet | silber/grau, RAL nach Wahl AG | F | Dickfalz | - | - | - | - |  |  |  | Einsteck | - | - | - | Drücker | Drücker | - | - | OTS | BS | - | - | - |  |  | PZ | DZ |  |  |  |  | - | - | - | - | - | - | - | MK | RK |  | - | 1 |  |  |  | DE_03
T-LS.U2.003-3 | -2_UE Deckenoberflächen | LV 02.03.18 | 031.1 Innentüren Metall | Interior | 2 flg. | Drehflügeltür | DIN Rechts | 2.26 | 2.38 | 2.25 | 2.375 | 2 | 0 | 0 | 0 |  | Stahlbeton | SB/SB | 0.25 | 0.25 |  | T30-D | -- |  | -- | -- | -- | -- | - | - |  | Eck | Stahl | 0,1 | 0 | ca. 15 | ca. 50 / 30 | verzinkt+pulverbeschichtet | silber/grau, RAL nach Wahl AG |  | Stahlblech | - | - | verzinkt+pulverbeschichtet | silber/grau, RAL nach Wahl AG | F | Dickfalz | - | - | - | - |  |  |  | Einsteck | - | Falztreibriegel | - | Drücker | Drücker | - | - | OTS | BS | - | - | - |  |  | PZ | BZ |  |  |  |  | - | - | - | - | - | - | - | - | - |  | 2 | - |  |  |  | DE_03
T-LS.U2.003.1-1 | -2_UE Deckenoberflächen | LV 02.03.15 | 031.1 Innentüren Metall | Interior | 1 flg. | Drehflügeltür | DIN Rechts | 1.26 | 2.13 | 1.25 | 2.25 |  | 0.15 | 0.15 | 0 |  | Stahlbeton | SB/SB | 0.3 | 0.3 |  | T30 | -- |  | -- |  | -- | -- | EMA | -- |  | Eck | Stahl | 0,1 | 0 | ca. 15 | ca. 50 / 30 | verzinkt+pulverbeschichtet | silber/grau, RAL nach Wahl AG |  | Stahlblech | - | - | verzinkt+pulverbeschichtet | silber/grau, RAL nach Wahl AG | F | Dickfalz | - | - | - | - |  |  |  | Einsteck | - | - | - | Drücker | Drücker | - | - | OTS | BS | - | - | - |  |  | PZ | DZ |  |  |  |  | - | - | - | - | - | - | - | MK | RK |  | - | 1 |  |  |  | DE_03
T-LS.U2.003.1-2 | -2_UE Deckenoberflächen | LV.02.03.9 | 031.1 Innentüren Metall | Interior | 1 flg. | Drehflügeltür | DIN Links | 1.26 | 2.255 | 1.25 | 2.25 | 1.1 | 0 | 0 | 0 |  | Stahlbeton | SB/SB | 0.3 | 0.3 |  | T30 | -- |  | -- |  | -- | -- | EMA | -- |  | Eck | Stahl | 0,1 | 0 | ca. 15 | ca. 50 / 30 | verzinkt+pulverbeschichtet | silber/grau, RAL nach Wahl AG |  | Stahlblech | - | - | verzinkt+pulverbeschichtet | silber/grau, RAL nach Wahl AG | F | Dickfalz | - | - | - | - |  |  |  | Einsteck |  |  |  | Drücker | Drücker |  |  | OTS | BS |  |  | - |  |  | PZ | BZ | [11 empty] | MK | RK |  | 1 | - |  |  |  | DE_03
T-LS.U2.003.1-3 | -2_UE Deckenoberflächen | LV 02.03.38 | 031.1 Innentüren Metall | Interior | 2 flg. | Drehflügeltür | DIN Rechts | 2.51 | 2.505 | 2.5 | 2.25 | 2 | 0 | 0 | 0 |  | Stahlbeton | SB | 0.3 | 0.3 |  | T90-D | -- |  | -- | -- | -- | -- | EMA | -- |  | Eck | Stahl | 0,1 | 0 | ca. 15 | ca. 50 / 30 | verzinkt+pulverbeschichtet | silber/grau, RAL nach Wahl AG |  | Stahlblech | - | - | verzinkt+pulverbeschichtet | silber/grau, RAL nach Wahl AG | F | Dickfalz | - | - | - | - |  |  |  | Einsteck | - | Falztreibriegel | - | Drücker | Drücker | - | - | OTS | BS | - | - | - |  |  | PZ | BZ |  |  |  |  | - | - | - | - |  | - | - | MK | RK |  | 2 | - |  |  |  | DE_03
T-LS.U2.004-1 | -2_UE Deckenoberflächen | LV 02.05.3 | 031.1 Innentüren Metall | Interior | 1 flg. | Drehflügeltür | DIN Links | 1.26 | 2.26 | 1.25 | 2.255 |  | 0.15 | 0.15 | 0 |  | Mauerwerk | SM/SM | 0.175 | 0.175 |  | T30-D | -- |  | -- | -- | RC2 | -- | EMA | - |  | Eck | Stahl | - | 0 | ca. 15 | ca. 60 / 40 | verzinkt+pulverbeschichtet | silber/grau, RAL nach Wahl AG |  | Stahlblech | - | - | verzinkt+pulverbeschichtet | silber/grau, RAL nach Wahl AG | F | Dickfalz | - | - | - | - |  |  |  | Einsteck |  | - | - | Drücker | Drücker |  |  | OTS | BS | - | - | - |  |  | PZ | DZ-RC2 |  |  |  |  | - | - | - | - | - | - | - | MK | RK |  | - | 1 |  |  |  | DE_03
T-LS.U2.005-1 | -2_UE Deckenoberflächen | LV 02.05.3 | 031.1 Innentüren Metall | Interior | 1 flg. | Drehflügeltür | DIN Links | 1.26 | 2.26 | 1.25 | 2.255 |  | 0.15 | 0.15 | 0 |  | Mauerwerk | SM/SM | 0.175 | 0.175 |  | T30-D | -- |  | -- | -- | RC2 | -- | EMA | - |  | Eck | Stahl | - | 0 | ca. 15 | ca. 60 / 40 | verzinkt+pulverbeschichtet | silber/grau, RAL nach Wahl AG |  | Stahlblech | - | - | verzinkt+pulverbeschichtet | silber/grau, RAL nach Wahl AG | F | Dickfalz | - | - | - | - |  |  |  | Einsteck |  | - | - | Drücker | Drücker |  |  | OTS | BS | - | - | - |  |  | PZ | DZ-RC2 |  |  |  |  | - | - | - | - | - | - | - | MK | RK |  | - | 1 |  |  |  | DE_03
T-LS.U2.006-1 | -2_UE Deckenoberflächen | LV 02.03.5 | 031.1 Innentüren Metall | Interior | 1 flg. | Drehflügeltür | DIN Rechts | 1.26 | 2.26 | 1.25 | 2.255 |  | 0.15 | 0.15 | 0 |  | Mauerwerk | SM/SM | 0.175 | 0.175 |  | T30-D | -- |  | -- | -- | -- | -- | EMA | - |  | Eck | Stahl | - | 0 | ca. 15 | ca. 60 / 40 | verzinkt+pulverbeschichtet | silber/grau, RAL nach Wahl AG |  | Stahlblech | - | - | verzinkt+pulverbeschichtet | silber/grau, RAL nach Wahl AG | F | Dickfalz | - | - | - | - |  |  |  | Einsteck | - | - | - | Drücker | Drücker | - | - | OTS | BS | - | - | - |  |  | PZ | DZ |  |  |  |  | - | - | - | - | - | - | - | MK | RK |  | - | 1 |  |  |  | DE_03
T-LS.U2.A04-1 | -2_UE Deckenoberflächen | LV 06.1 | 031.1 Innentüren Metall | Interior | 1 flg. | Schiebetor | - | 1.6 | 2.2 | 1.59 | 2.195 |  | 0 | 0 | 0 |  | Stahlbeton |  |  |  |  | EI90 | -- | -- | -- | -- | -- | -- |  | -- |  | - | Stahl | siehe Detailplanung | 0 | siehe Detailplanung | siehe Detailplanung | verzinkt+pulverbeschichtet | silber/grau, RAL nach Wahl AG |  | Stahlblech | - |  | verzinkt+pulverbeschichtet | silber/grau, RAL nach Wahl AG | S | - | - | Führungsschiene | -- | - |  |  |  | - | - | - | - | [11 empty] | - | - | [14 empty] | 1 |  |  | Lichter Durchgang 1,40 m |  | DE_09
T-LS.U2.S01-2 | -2_UE Deckenoberflächen | LV 02.03.44 | 031.1 Innentüren Metall | Interior | 1 flg. | Drehflügeltür | DIN Rechts | 1.01 | 1.88 | 1 | 1.875 | 0.8 | 0 | 0 | 0 |  | Stahlbeton | SB/SB | 0.25 | 0.25 |  | T90-RS | -- |  | -- | -- | -- | -- | EMA | -- |  | Eck | Stahl | 0,1 | 0 | ca. 15 | ca. 50 / 30 | verzinkt+pulverbeschichtet | silber/grau, RAL nach Wahl AG |  | Stahlblech | - | - | verzinkt+pulverbeschichtet | silber/grau, RAL nach Wahl AG | F | Dickfalz | Absenk | - | - | - |  |  |  | Einsteck | E | - | - | Knopf | Drücker | - | - | OTS | BS | - | - | - |  |  | PZ | SZ |  |  |  |  | - | - | - | - | - | - | - | MK | RK |  | - | 1 |  | Feuerschutzabschluss Typ 1 |  | DE_03
T-LS.U2.T01-1 | -2_UE Deckenoberflächen | LV 02.03.19 | 031.1 Innentüren Metall | Interior | 1 flg. | Drehflügeltür | DIN Links | 1.26 | 2.255 | 1.25 | 2.25 | 0.9 | 0 | 0 | 0 |  | Mauerwerk | SM/SM | 0.175 | 0.175 |  | T30-RS | -- |  | -- |  |  | -- |  |  |  | Eck | Stahl | - | 0 | ca. 15 | ca. 60 / 40 | verzinkt+pulverbeschichtet | silber/grau, RAL nach Wahl AG |  | Stahlblech | - | - | verzinkt+pulverbeschichtet | silber/grau, RAL nach Wahl AG | F | Dickfalz | Absenk | - | - | - |  |  |  | Einsteck | - | - | - | Drücker | Drücker | - | - | ITS | - | - | - | - |  |  | PZ | BZ | - | - | - |  | - | - | - | - | - | - | - | - | - |  | - | 1 |  |  |  | DE_03
T-LS.U2.T01-2 | -2_UE Deckenoberflächen | LV 02.02.2 | 031.1 Innentüren Metall | Interior | 1 flg. | Drehflügeltür | DIN Links | 1.26 | 2.255 | 1.25 | 2.25 | 0.9 | 0 | 0 | 0 |  | Stahlbeton | SB/SB | 0.25 | 0.25 |  | RS | -- |  | -- |  |  | -- |  | -- |  | Eck | Stahl | 0,1 | 0 | ca. 15 | ca. 50 / 30 | verzinkt+pulverbeschichtet | silber/grau, RAL nach Wahl AG |  | Stahlblech | - | - | verzinkt+pulverbeschichtet | silber/grau, RAL nach Wahl AG | F | Dickfalz | Absenk | - | - | - |  |  |  | Einsteck | - | - | - | Drücker | Drücker | - | - | ITS | - | - | - | - |  |  | PZ | BZ | - | - | - |  | - | - | - | - | - | - | - | - | - |  | - | 1 |  |  |  | DE_03
RA-LS.U2.F01-1 | FWT -2 FFB | LV 02.04.1 | 031.1 Innentüren Metall | Interior | 1 flg. | Entrauchungsklappe | DIN Rechts | 1.01 | 1.26 | 1 | 1.25 | 0 | 0 | 0 | 0 |  | Stahlbeton |  | 0.3 | 0.3 |  | -- | -- | -- | 1,80 W/m2K | -- | -- | -- | -- | -- |  | Block | Stahl | - | 0 | - | ca. 40 / 55 | verzinkt+pulverbeschichtet | silber/grau, RAL nach Wahl AG |  | Stahlblech | - | - | verzinkt+pulverbeschichtet | silber/grau, RAL nach Wahl AG | F | Dickfalz | - | - | - | - |  |  |  | Einsteck | - | - | - | Knopf | Drücker | - | - | - | - |  | MF (Haken) | - |  |  | PZ | BZ |  |  |  |  | - | - | - | - | - | - | - | - | - |  | - | - |  | Rauchableitungsöffnung |  | DE_13
T-FW.U2.001-1 | FWT -2 FFB | LV 02.04.2 | 031.1 Innentüren Metall | Interior | 1 flg. | Entrauchungsklappe | DIN Rechts | 1.01 | 1.26 | 1 | 1.25 | 0 | 0 | 0 | 0 |  | Stahlbeton |  | 0.3 | 0.3 |  | -- | -- | -- | 2,50 W/m2K | -- | -- | -- | -- | -- |  | Block | Stahl | - | 0 | - | ca. 40 / 55 | verzinkt+pulverbeschichtet | silber/grau, RAL nach Wahl AG |  | Stahlblech | - | - | verzinkt+pulverbeschichtet | silber/grau, RAL nach Wahl AG | F | Dickfalz | - | - | - | - |  |  |  | Einsteck | - | - | - | Knopf | Drücker | - | - | - | - | - | MF (Haken) | - |  |  | PZ | BZ |  |  |  |  | - | - | - | - | - | - | - | - | - |  | - | - |  | Rauchableitungsöffnung |  | DE_13
T-FW.U2.002-2 | FWT -2 FFB | LV 02.03.8 | 031.1 Innentüren Metall | Interior | 2 flg. | Drehflügeltür | DIN Links | 2.26 | 2.255 | 2.25 | 2.25 | 2 | 0 | 0 | 0 |  | Mauerwerk | SM/SM | 0.175 | 0.175 |  | T30-D | -- |  | -- | -- | -- | -- | EMA | - |  | Eck | Stahl | - | 0 | ca. 15 | ca. 60 / 40 | verzinkt+pulverbeschichtet | silber/grau, RAL nach Wahl AG |  | Stahlblech | - | - | verzinkt+pulverbeschichtet | silber/grau, RAL nach Wahl AG | F | Dickfalz | - | - | - | - |  |  |  | Einsteck | - | Falztreibriegel | - | Drücker | Drücker | - | - | OTS | BS | - | - |  |  |  | PZ | DZ |  |  |  |  | - | - | - | - | - | - | - | MK | RK |  | 2 | - |  |  |  | DE_03
T-FW.U2.003-1 | FWT -2 FFB | LV 02.05.7 | 031.1 Innentüren Metall | Interior | 1 flg. | Drehflügeltür | DIN Rechts | 1.26 | 2.255 | 1.25 | 2.25 |  | 0 | 0 | 0 |  | Mauerwerk | SM | 0.175 | 0.175 |  | -- | -- |  | -- | -- | RC3 | -- | EMA | - |  | Eck | Stahl | - | 0 | ca. 15 | ca. 60 / 40 | verzinkt+pulverbeschichtet | silber/grau, RAL nach Wahl AG |  | Stahlblech | - | - | verzinkt+pulverbeschichtet | silber/grau, RAL nach Wahl AG | F | Dickfalz | - | - | - | - |  |  |  | Einsteck |  | - | - | Drücker | Drücker |  |  | - | - | - | - | - |  |  | PZ | DZ-RC3 |  |  |  |  | - | - | - | - | - | - | - | MK | RK |  | - | 1 |  |  |  | DE_03
T-FW.U2.003-2 | FWT -2 FFB | LV 02.03.14 | 031.1 Innentüren Metall | Interior | 1 flg. | Drehflügeltür | DIN Links | 1.26 | 2.255 | 1.25 | 2.25 | 0 | 0 | 0 | 0 |  | Stahlbeton | SB/SB | 0.25 | 0.25 |  | T30 | -- |  | -- | -- | -- | -- |  | -- |  | Eck | Stahl | 0,1 | 0 | ca. 15 | ca. 50 / 30 | verzinkt+pulverbeschichtet | silber/grau, RAL nach Wahl AG |  | Stahlblech | - | - | verzinkt+pulverbeschichtet | silber/grau, RAL nach Wahl AG | F | Dickfalz | - | - | - | - |  |  |  | Einsteck | E (BS) |  |  | SH | SH | - | - | OTS | BS | - | - | - |  |  | PZ | - | [7 empty] | - | - | - | - | - | - |  | - | 1 |  |  |  | DE_03
T-FW.U2.005-1 | FWT -2 FFB | LV 02.03.46 | 031.1 Innentüren Metall | Interior | 2 flg. | Drehflügeltür | DIN Links | 2.26 | 2.255 | 2.25 | 2.25 | 2 | 0 | 0 | 0 |  | Stahlbeton | SB/SB | 0.3 | 0.3 |  | T90-RS | -- |  | -- | -- | -- | -- | - | -- |  | Eck | Stahl | 0,1 | 0 | ca. 15 | ca. 50 / 30 | verzinkt+pulverbeschichtet | silber/grau, RAL nach Wahl AG |  | Stahlblech | - | - | verzinkt+pulverbeschichtet | silber/grau, RAL nach Wahl AG | F | Dickfalz | Absenk | - | - | - |  |  |  | Einsteck |  | Falztreibriegel | - | Drücker | Drücker | - | - | OTS | BS | - | - | - |  |  | PZ | DZ |  |  |  |  | - | - | - | - |  | - | - | - | - |  | 2 | - |  |  |  | DE_03
T-FW.U2.006-1 | FWT -2 FFB | LV 02.03.5 | 031.1 Innentüren Metall | Interior | 1 flg. | Drehflügeltür | DIN Links | 1.26 | 2.255 | 1.25 | 2.25 |  | 0 | 0 | 0 |  | Mauerwerk | SM/SM | 0.175 | 0.175 |  | T30-D | -- |  | -- | -- | -- | -- | EMA | - |  | Eck | Stahl | - | 0 | ca. 15 | ca. 60 / 40 | verzinkt+pulverbeschichtet | silber/grau, RAL nach Wahl AG |  | Stahlblech | - | - | verzinkt+pulverbeschichtet | silber/grau, RAL nach Wahl AG | F | Dickfalz | - | - | - | - |  |  |  | Einsteck | - | - | - | Drücker | Drücker | - | - | OTS | BS | - | - |  |  |  | PZ | DZ |  |  |  |  | - | - | - | - | - | - | - | MK | RK |  | - | 1 |  |  |  | DE_03
T-FW.U2.008-1 | FWT -2 FFB | LV 02.03.35 | 031.1 Innentüren Metall | Interior | 1 flg. | Drehflügeltür | DIN Links | 1.26 | 2.255 | 1.25 | 2.25 |  | 0 | 0 | 0 |  | Mauerwerk | SM/SM | 0.175 | 0.175 |  | T90-D | -- |  | -- | -- | -- | -- | - | - |  | Eck | Stahl | - | 0 | ca. 15 | ca. 60 / 40 | verzinkt+pulverbeschichtet | silber/grau, RAL nach Wahl AG |  | Stahlblech | - | - | verzinkt+pulverbeschichtet | silber/grau, RAL nach Wahl AG | F | Dickfalz | - | - | - | - |  |  |  | Einsteck |  | - | - | Drücker | Drücker |  |  | OTS | BS | - | - |  |  |  | PZ | DZ | [11 empty] | - | - |  | - | 1 |  |  |  | DE_03
T-FW.U2.008-2 | FWT -2 FFB | LV 02.04.1 | 031.1 Innentüren Metall | Interior | 1 flg. | Entrauchungsklappe | DIN Rechts | 1.01 | 1.26 | 1 | 1.25 | 0 | 0 | 0 | 0 |  | Stahlbeton |  | 0.3 | 0.3 |  | -- | -- | -- | 1,80 W/m2K | -- | -- | -- | -- | -- |  | Block | Stahl | - | 0 | - | ca. 40 / 55 | verzinkt+pulverbeschichtet | silber/grau, RAL nach Wahl AG |  | Stahlblech | - | - | verzinkt+pulverbeschichtet | silber/grau, RAL nach Wahl AG | F | Dickfalz | - | - | - | - |  |  |  | Einsteck | - | - | - | Knopf | Drücker | - | - | - | - |  | MF (Haken) | - |  |  | PZ | BZ |  |  |  |  | - | - | - | - | - | - | - | - | - |  | - | - |  | Rauchableitungsöffnung |  | DE_13
T-FW.U2.F02-1 | FWT -2 FFB | LV 02.03.20 | 031.1 Innentüren Metall | Interior | 1 flg. | Drehflügeltür | DIN Links | 1.26 | 2.255 | 1.25 | 2.25 | 0 | 0 | 0 | 0 |  | Mauerwerk | SM | 0.175 | 0.175 |  | T30-RS | -- | -- | -- | -- | -- | -- | EMA | -- |  | Eck | Stahl | - | 0 | ca. 15 | ca. 60 / 40 | verzinkt+pulverbeschichtet | silber/grau, RAL nach Wahl AG |  | Stahlblech | - | - | verzinkt+pulverbeschichtet | silber/grau, RAL nach Wahl AG | F | Dickfalz | Absenk | - | - | - |  |  |  | Einsteck | - | - | - | Drücker | Drücker |  |  | OTS | BGS |  | - | - |  |  | PZ | DZ | [11 empty] | MK | RK |  | 1 | - |  |  |  | DE_03
T-FW.U2.F02-2 | FWT -2 FFB | LV 02.03.19 | 031.1 Innentüren Metall | Interior | 1 flg. | Drehflügeltür | DIN Links | 1.26 | 2.255 | 1.25 | 2.25 | 0.9 | 0 | 0 | 0 |  | Mauerwerk | SM/SM | 0.175 | 0.175 |  | T30-RS | -- |  |  | -- |  | -- |  |  |  | Eck | Stahl | - | 0 | ca. 15 | ca. 60 / 40 | verzinkt+pulverbeschichtet | silber/grau, RAL nach Wahl AG |  | Stahlblech | - | - | verzinkt+pulverbeschichtet | silber/grau, RAL nach Wahl AG | F | Dickfalz | Absenk | - | - | - |  |  |  | Einsteck | - | - | - | Drücker | Drücker | - | - | ITS | - | - | - | - |  |  | PZ | BZ | - | - | - |  | - | - | - | - | - | - | - | - | - |  | - | 1 |  |  |  | DE_03
T-FW.U2.F03-1 | FWT -2 FFB | LV 02.03.45 | 031.1 Innentüren Metall | Interior | 1 flg. | Drehflügeltür | DIN Links | 1.26 | 2.255 | 1.25 | 2.25 | 0 | 0 | 0 | 0 |  | Stahlbeton | SB/SB | 0.25 | 0.25 |  | T90-RS | -- |  | -- | -- | -- | -- | - | -- |  | Eck | Stahl | 0,1 | 0 | ca. 15 | ca. 50 / 30 | verzinkt+pulverbeschichtet | silber/grau, RAL nach Wahl AG |  | Stahlblech | - | - | verzinkt+pulverbeschichtet | silber/grau, RAL nach Wahl AG | F | Dickfalz | Absenk | - | - | - |  |  |  | Einsteck |  | - | - | Knopf | Drücker | - | - | OTS | BGS | - | - | - |  |  | PZ | DZ |  |  |  |  | - | - | - | - |  | - | - | - | - |  | - | 1 |  |  |  | DE_03
T-FW.U2.F04-1 | FWT -2 FFB | LV 02.03.6 | 031.1 Innentüren Metall | Interior | 1 flg. | Drehflügeltür | DIN Links | 1.26 | 2.255 | 1.25 | 2.25 |  | 0 | 0 | 0 |  | Mauerwerk | SM/SM | 0.175 | 0.175 |  | T30-D | -- |  | -- | -- | -- | -- | EMA | - |  | Eck | Stahl | - | 0 | ca. 15 | ca. 60 / 40 | verzinkt+pulverbeschichtet | silber/grau, RAL nach Wahl AG |  | Stahlblech | - | - | verzinkt+pulverbeschichtet | silber/grau, RAL nach Wahl AG | F | Dickfalz | - | - | - | - |  |  |  | Einsteck | - | - | - | Drücker | Drücker | - | - | OTS | BGS | - | - |  |  |  | PZ | DZ |  |  |  |  | - | - | - | - | - | - | - | MK | RK |  | - | 1 |  | 180° Öffnungswinkel (Türstopper) |  | DE_03
T-FW.U2.F04-2 | FWT -2 FFB | LV 02.03.4 | 031.1 Innentüren Metall | Interior | 1 flg. | Drehflügeltür | DIN Rechts | 1.26 | 2.255 | 1.25 | 2.25 | 0.9 | 0.15 | 0.15 | 0 |  | Mauerwerk | SM/SM | 0.175 | 0.175 |  | T30-D | -- |  | -- | -- | -- | -- | - | - |  | Eck | Stahl | - | 0 | ca. 15 | ca. 60 / 40 | verzinkt+pulverbeschichtet | silber/grau, RAL nach Wahl AG |  | Stahlblech | - | - | verzinkt+pulverbeschichtet | silber/grau, RAL nach Wahl AG | F | Dickfalz | - | - | - | - |  |  |  | Einsteck | - | - | - | Drücker | Drücker | - | - | OTS | BS | - | EMF | RMZ |  |  | PZ | BZ | [5 empty] | - | - | - | - | - | - | - | - |  | - | 1 |  |  |  | DE_03
T-FW.U2.F04-3 | FWT -2 FFB | LV 02.03.37 | 031.1 Innentüren Metall | Interior | 1 flg. | Drehflügeltür | DIN Links | 1.26 | 2.255 | 1.25 | 2.25 | 0.9 | 0.15 | 0.15 | 0 |  | Stahlbeton | SB/SB | 0.25 | 0.25 |  | T90 | -- |  | -- | -- | -- | ZUKO | EMA | -- |  | Eck | Stahl | 0,1 | 0 | ca. 15 | ca. 50 / 30 | verzinkt+pulverbeschichtet | silber/grau, RAL nach Wahl AG |  | Stahlblech | - | - | verzinkt+pulverbeschichtet | silber/grau, RAL nach Wahl AG | F | Dickfalz | - | - | - | - |  |  |  | Einsteck |  | - | - | Knopf | Drücker | - | - | ITS | - | - | - | - |  |  | PZ | BZ | [5 empty] | ETÖ |  | SR | - | - | - | MK | RK |  | - | 1 |  |  |  | DE_03
T-FW.U2.S01-1 | FWT -2 FFB | LV 02.03.34 | 031.1 Innentüren Metall | Interior | 1 flg. | Drehflügeltür | DIN Links | 1.01 | 1.88 | 1 | 1.875 | 0.8 | 0 | 0 | 0 |  | Mauerwerk | SM | 0.115 | 0.115 |  | T90-D | -- |  | -- | -- | -- | -- | EMA | - |  | Eck | Stahl | - | 0 | ca. 15 | ca. 60 / 40 | verzinkt+pulverbeschichtet | silber/grau, RAL nach Wahl AG |  | Stahlblech | - | - | verzinkt+pulverbeschichtet | silber/grau, RAL nach Wahl AG | F | Dickfalz | - | - | - | - |  |  |  | Einsteck |  | - | - | Knopf | Drücker |  |  | OTS | BGS | - | - |  |  |  | PZ | SZ |  |  |  |  | - | - | - | - | - | - | - | MK | RK |  | - | - |  | Feuerschutzabschluss Typ 1 |  | DE_03
T-FW.U2.S02-1 | FWT -2 FFB | LV 02.03.11 | 031.1 Innentüren Metall | Interior | 1 flg. | Drehflügeltür | DIN Rechts | 1.01 | 1.88 | 1 | 1.875 | 0.8 | 0 | 0 | 0 |  | Stahlbeton | SB | 0.3 | 0.3 |  | T30 | -- |  | -- | -- | -- | -- | EMA | -- |  | Eck | Stahl | 0,1 | 0 | ca. 15 | ca. 50 / 30 | verzinkt+pulverbeschichtet | silber/grau, RAL nach Wahl AG |  | Stahlblech | - | - | verzinkt+pulverbeschichtet | silber/grau, RAL nach Wahl AG | F | Dickfalz | - | - | - | - |  |  |  | Einsteck |  |  |  | Knopf | Drücker |  |  | OTS | BGS |  | - | - |  |  | PZ | SZ | [11 empty] | MK | RK |  | - | - |  | Feuerschutzabschluss Typ 1 |  | DE_03
T-FW.U2.T01-1 | FWT -2 FFB | LV 02.02.2 | 031.1 Innentüren Metall | Interior | 1 flg. | Drehflügeltür | DIN Links | 1.26 | 2.255 | 1.25 | 2.25 | 0.9 | 0.152 | 0.152 | 0 |  | Stahlbeton | SB/SB | 0.3 | 0.3 |  | RS | -- |  | -- | -- | - | -- |  | -- |  | Eck | Stahl | 0,1 | 0 | ca. 15 | ca. 50 / 30 | verzinkt+pulverbeschichtet | silber/grau, RAL nach Wahl AG |  | Stahlblech | - | - | verzinkt+pulverbeschichtet | silber/grau, RAL nach Wahl AG | F | Dickfalz | Absenk | - | - | - |  |  |  | Einsteck | - | - | - | Drücker | Drücker | - | - | ITS | - | - | - | - |  |  | PZ | BZ | - | - | - |  | - | - | - | - | - | - | - | - | - |  | - | 1 |  |  |  | DE_03
RA-LS.U1.S01 | ILtS -1 FFB | LV 05.1 | 031.1 Innentüren Metall | Interior | 1 flg. | Revisionsabschluss | DIN Links | 1.01 | 2.01 | 1 | 2 | 0.8 | 0.2 | 0.2 | 0 |  | Gipskarton Einfachständerwerk mit 2-facher Beplankung |  | 0.115 | 0.115 |  | I30 | -- | -- | -- | -- | -- | -- | EMA | -- |  | Block | Brandschutzplatte | - | 0 | - | ca. 20 / 50 | lackiert | weiß, RAL nach Wahl AG |  | Brandschutzplatte | - | - | lackiert | weiß, RAL nach Wahl AG | S | - | 4-seitig umlaufend | gemäß Werkplanung | - | - |  |  |  | Einsteck | -- | -- | -- | Rosette | Drücker | -- | -- | OTS | BGS | -- | -- | -- |  |  | PZ | SZ |  |  |  |  | -- | -- | -- | -- | -- | -- | -- | MK | RK |  | -- | -- |  | Revisionsöffnungsabschluss Typ 3 |  | DE_01
RA-LS.U1.S03-1 | ILtS -1 FFB | LV 05.8 | 031.1 Innentüren Metall | Interior | 1 flg. | Revisionsabschluss | DIN Links | 1.01 | 1.26 | 1 | 1.25 | 0.8 | 0 | 0 | 0 |  | Mauerwerk | Putz (BS) | 0.115 | 0.115 |  | I90 | -- | -- | -- | -- | -- | -- | EMA | -- |  | Block | Brandschutzplatte | - | 0 | - | ca. 20 / 50 | lackiert | weiß, RAL nach Wahl AG |  | Brandschutzplatte | - | - | lackiert | weiß, RAL nach Wahl AG | S | - | 4-seitig umlaufend | gemäß Werkplanung | - | - |  |  |  | Einsteck | -- | -- | -- | Rosette | Drücker | -- | -- | OTS | BGS | -- | -- | -- |  |  | PZ | SZ |  |  |  |  | -- | -- | -- | -- | -- | -- | -- | MK | RK |  | -- | -- |  | Revisionsöffnungsabschluss Typ 3 |  | DE_01
T-FW.U1.016.2-1 | ILtS -1 FFB | LV 02.05.9 | 031.1 Innentüren Metall | Interior | 1 flg. | Drehflügeltür | DIN Links | 1.26 | 2.255 | 1.25 | 2.25 | 0.9 | 0.18 | 0.18 | 0 |  | Stahlbeton | SB/SB | 0.3 | 0.3 |  | T30-RS | -- |  | -- |  | RC3 | -- | EMA | -- |  | Eck | Stahl | 0,1 | 0 | ca. 15 | ca. 50 / 30 | verzinkt+pulverbeschichtet | silber/grau, RAL nach Wahl AG |  | Stahlblech | - | - | verzinkt+pulverbeschichtet | silber/grau, RAL nach Wahl AG | F | Dickfalz | Absenk | - | - | - |  |  |  | Einsteck |  |  |  | Drücker | Drücker |  |  | OTS | BS |  | - | - |  |  | PZ | DZ-RC3 | [11 empty] | MK | RK |  | - | - |  | Fluchtweg (BGS) |  | DE_03
T-FW.U1.F05-9 | ILtS -1 FFB | LV 02.05.6 | 031.1 Innentüren Metall | Interior | 1 flg. | Drehflügeltür | DIN Rechts | 1.26 | 2.255 | 1.25 | 2.25 |  | 0.002 | 0.002 | 0 |  | Mauerwerk | SM/SM | 0.175 | 0.175 |  | T90-RS | -- | -- | -- | -- | RC2 | -- | EMA | -- |  | Eck | Stahl | - | 0 | ca. 15 | ca. 60 / 40 | verzinkt+pulverbeschichtet | silber/grau, RAL nach Wahl AG |  | Stahlblech | - | - | verzinkt+pulverbeschichtet | silber/grau, RAL nach Wahl AG | F | Dickfalz | Absenk | - | - | - |  |  |  | Einsteck |  |  |  | Drücker | Drücker |  |  | OTS | BGS |  | - | - |  |  | PZ | DZ-RC2 | [11 empty] | MK | RK |  | - | 1 |  | 180° Öffnungswinkel (Türstopper) |  | DE_03
T-LS.U1.001.2-1 | ILtS -1 FFB | LV 03.03.1 | 031.1 Innentüren Metall | Interior | 1 flg. + ST | Drehflügeltür | DIN Rechts | 1.635 | 2.255 | 1.625 | 2.25 | 1.05 | 0.02 | 0.02 | 0 |  | Stahlbeton | Dämmung/SB | 0.3 | 0.3 |  | T30-D | -- | -- | 1,80 W/m2K | DIN 18040-1 | RC3 | ZUKO+GSA | EMA | -- |  | Rohrrahmen-Blockzarge | Stahl | - |  | - | ca. 40 / 65 | verzinkt+pulverbeschichtet | silber/grau, RAL nach Wahl AG |  | Rohrrahmentür | - | Klarglas | verzinkt+pulverbeschichtet | silber/grau, RAL nach Wahl AG | SL | beidseitig flächenbündig | Absenk | - | - | - |  |  |  | Motorschloss | ja (BGS) | - | - | Drücker | Drücker | - | - | DTA | BGS |  | DTA | RMZ-D |  |  | PZ | BZ | [5 empty] | FTÖ |  | SR, GSA | - | - | Radar (TÜR AUF) | MK | RK |  | 1 | - |  |  |  | DE_17
T-LS.U1.F01-1 | ILtS -1 FFB | LV 03.02.29 | 031.1 Innentüren Metall | Interior | 1 flg. + ST | Drehflügeltür | DIN Rechts | 1.635 | 2.255 | 1.625 | 2.25 | 1.05 | 0.2 | 0.2 | 0 |  | Stahlbeton | SB/SB | 0.25 | 0.25 |  | T30-RS | -- | -- | -- | DIN 18040-1 | -- | -- | - | -- |  | Rohrrahmen-Blockzarge | Stahl | - |  | - | ca. 40 / 65 | verzinkt+pulverbeschichtet | silber/grau, RAL nach Wahl AG |  | Rohrrahmentür | - | Klarglas | verzinkt+pulverbeschichtet | silber/grau, RAL nach Wahl AG | SL | beidseitig flächenbündig | Absenk | - | - | - |  |  |  | Einsteck | - | - | - | Drücker | Drücker | - | - | DTA | BS |  | DTA | RMZ-D |  |  | PZ | BZ | [5 empty] | FTÖ | - | - | - | Radar (TÜR AUF) | Radar (TÜR AUF) | - | - |  | - | 1 |  |  |  | DE_18
T-LS.U1.F02-1 | ILtS -1 FFB | LV 03.04.6 | 031.1 Innentüren Metall | Interior | 1 flg. + ST | Drehflügeltür | DIN Rechts | 1.635 | 2.255 | 1.625 | 2.25 | 1 | 0.2 | 0.2 | 0 |  | Stahlbeton | SB/SB | 0.25 | 0.25 |  | T30-RS | -- | Fluchttür | -- | DIN 18040-1 | RC3 | ZUKO | EMA | -- |  | Rohrrahmen-Blockzarge | Stahl | - |  | - | ca. 40 / 65 | verzinkt+pulverbeschichtet | silber/grau, RAL nach Wahl AG |  | Rohrrahmentür | - | Klarglas | verzinkt+pulverbeschichtet | silber/grau, RAL nach Wahl AG | SL | beidseitig flächenbündig | Absenk | - | - | - |  |  |  | Motorschloss | ja (BS) | - | - | Drücker | Drücker | - | - | OTS | BS |  | - | - |  |  | PZ | BZ | [5 empty] | - |  | - | SR | - | - | MK | RK |  | - | 1 |  | Fluchtweg barrierefrei |  | DE_18
T-LS.U1.F02-2 | ILtS -1 FFB | LV 03.04.7 | 031.1 Innentüren Metall | Interior | 1 flg. + ST | Drehflügeltür | DIN Links | 1.635 | 2.255 | 1.625 | 2.25 | 1 | 0.2 | 0.2 | 0 |  | Stahlbeton | SB/Putz (einseitig) | 0.25 | 0.25 |  | T30-RS | -- | Fluchttür | -- | DIN 18040-1 | RC3 | ZUKO | EMA | -- |  | Rohrrahmen-Blockzarge | Stahl | - |  | - | ca. 40 / 65 | verzinkt+pulverbeschichtet | silber/grau, RAL nach Wahl AG |  | Rohrrahmentür | - | Klarglas | verzinkt+pulverbeschichtet | silber/grau, RAL nach Wahl AG | SL | beidseitig flächenbündig | Absenk | - | - | - |  |  |  | Motorschloss | ja (BS) | - | - | Drücker | Drücker | - | - | DTA | BS |  | DTA | RMZ-D |  |  | PZ | BZ | [5 empty] | - |  | - | SR | TÜR AUF | - | MK | RK |  | - | 1 |  | Fluchtweg barrierefrei |  | DE_18
T-LS.U1.T02-1 | ILtS -1 FFB | LV 05.8 | 031.1 Innentüren Metall | Interior | 1 flg. | Revisionsabschluss | DIN Rechts | 1.01 | 1.26 | 1 | 1.25 |  | 0 | 0 | 0 |  | Mauerwerk | Putz (BS) | 0.115 | 0.115 |  | I90 | -- | -- | -- | -- | -- | -- | EMA | -- |  | Block | Brandschutzplatte | - | 0 | - | ca. 20 / 50 | lackiert | weiß, RAL nach Wahl AG |  | Brandschutzplatte | - | - | lackiert | weiß, RAL nach Wahl AG | S | - | 4-seitig umlaufend | gemäß Werkplanung | - | - |  |  |  | Einsteck | -- | -- | -- | Rosette | Drücker | -- | -- | OTS | BGS | -- | -- | -- |  |  | PZ | SZ |  |  |  |  | -- | -- | -- | -- | -- | -- | -- | MK | RK |  | -- | -- |  | Revisionsöffnungsabschluss Typ 3 |  | DE_01
T-FW.U1.016.1-1 | FWT -1 RFB | LV 02.04.8 | 031.1 Innentüren Metall | Exterior | 1 flg. | Drehflügeltür | DIN Rechts | 1.51 | 2.255 | 1.5 | 2.25 | 1.2 | 0 | 0 | 0 |  | Stahlbeton | SB (BS) / Dämmung | 0.3 | 0.3 |  | T30-D | -- | FTT mit Zeitverzögerung | 1,80 W/m2K | DIN 18040-1 | RC3-A | ZUKO-GSA | EMA | - |  | Block | Stahl | - | 0 | - | ca. 40 / 55 | verzinkt+pulverbeschichtet | silber/grau, RAL nach Wahl AG |  | Stahlblech | ca. 20 x 170 cm | Klarglas | verzinkt+pulverbeschichtet | silber/grau, RAL nach Wahl AG | F | Dickfalz | - | - | - | - |  |  |  | Einsteck | ja (BGS) | - | - | Drücker | Drücker | - | - | DTA | BGS |  | DTA | RMZ-D |  |  | PZ | BZ | [5 empty] | FTÖ |  | - | SR, GSA, FTT | TÜR AUF | - | MK | - |  | 1 | - |  | In Anlehnung an RC3, Hubwagenverkehr, Alarmweg (BGS), Fluchtweg (BGS) barrierefrei |  | DE_14
T-FW.U1.016.1-2 | FWT -1 RFB | LV 02.05.11 | 031.1 Innentüren Metall | Interior | 1 flg. | Drehflügeltür | DIN Rechts | 1.26 | 2.255 | 1.25 | 2.25 |  | 0.02 | 0.02 | 0 |  | Stahlbeton | SB/SB | 0.3 | 0.3 |  | T30-RS | -- |  | -- | -- | RC3 | -- | EMA | -- |  | Eck | Stahl | 0,1 | 0 | ca. 15 | ca. 50 / 30 | verzinkt+pulverbeschichtet | silber/grau, RAL nach Wahl AG |  | Stahlblech | - | - | verzinkt+pulverbeschichtet | silber/grau, RAL nach Wahl AG | F | Dickfalz | Absenk | - | - | - |  |  |  | Einsteck |  |  |  | Knopf | Drücker |  |  | OTS | BGS |  | - | - |  |  | PZ | 2 x DZ-RC3 (1xSWT) | [11 empty] | MK | RK |  | - | - |  | SWT spez. (Doppelschließung, 2 x DZ (1 x DZ von SWT, 1 x DZ von AN Schließanlage) |  | DE_03
T-FW.U1.016.1-3 | FWT -1 RFB | LV 02.05.11 | 031.1 Innentüren Metall | Interior | 1 flg. | Drehflügeltür | DIN Rechts | 1.26 | 2.255 | 1.25 | 2.25 |  | 0.02 | 0.02 | 0 |  | Stahlbeton | SB/SB | 0.3 | 0.3 |  | T30-RS | -- |  | -- | -- | RC3 | -- | EMA | -- |  | Eck | Stahl | 0,1 | 0 | ca. 15 | ca. 50 / 30 | verzinkt+pulverbeschichtet | silber/grau, RAL nach Wahl AG |  | Stahlblech | - | - | verzinkt+pulverbeschichtet | silber/grau, RAL nach Wahl AG | F | Dickfalz | Absenk | - | - | - |  |  |  | Einsteck |  |  |  | Knopf | Drücker |  |  | OTS | BGS |  | - | - |  |  | PZ | 2 x DZ-RC3 (1xSWT) | [11 empty] | MK | RK |  | - | - |  | SWT spez. (Doppelschließung, 2 x DZ (1 x DZ von SWT, 1 x DZ von AN Schließanlage) |  | DE_03
T-FW.U1.016.1-4 | FWT -1 RFB | LV 02.05.11 | 031.1 Innentüren Metall | Interior | 1 flg. | Drehflügeltür | DIN Rechts | 1.26 | 2.255 | 1.25 | 2.25 |  | 0.02 | 0.02 | 0 |  | Stahlbeton | SB/SB | 0.3 | 0.3 |  | T30-RS | -- |  | -- | -- | RC3 | -- | EMA | -- |  | Eck | Stahl | 0,1 | 0 | ca. 15 | ca. 50 / 30 | verzinkt+pulverbeschichtet | silber/grau, RAL nach Wahl AG |  | Stahlblech | - | - | verzinkt+pulverbeschichtet | silber/grau, RAL nach Wahl AG | F | Dickfalz | Absenk | - | - | - |  |  |  | Einsteck |  |  |  | Knopf | Drücker |  |  | OTS | BGS |  | - | - |  |  | PZ | 2 x DZ-RC3 (1xSWT) | [11 empty] | MK | RK |  | - | - |  | SWT spez. (Doppelschließung, 2 x DZ (1 x DZ von SWT, 1 x DZ von AN Schließanlage) |  | DE_03
T-FW.U1.016.1-5 | FWT -1 RFB | LV 02.05.13 | 031.1 Innentüren Metall | Interior | 1 flg. | Drehflügeltür | DIN Rechts | 1.26 | 2.255 | 1.25 | 2.25 |  | 0 | 0 | 0 |  | Stahlbeton | SB/SB | 0.3 | 0.3 |  | T90-RS | -- |  | -- | -- | RC3 | -- | EMA | -- |  | Eck | Stahl | 0,1 | 0 | ca. 15 | ca. 50 / 30 | verzinkt+pulverbeschichtet | silber/grau, RAL nach Wahl AG |  | Stahlblech | - | - | verzinkt+pulverbeschichtet | silber/grau, RAL nach Wahl AG | F | Dickfalz | Absenk | - | - | - |  |  |  | Einsteck |  | - | - | Drücker | Drücker | - | - | OTS | BGS | - | - | - |  |  | PZ | DZ-RC3 |  |  |  |  | - | - | - | - |  |  |  | MK | RK |  | - | - |  |  |  | DE_03
T-FW.U1.016.1-6 | FWT -1 RFB | LV 02.05.13 | 031.1 Innentüren Metall | Interior | 1 flg. | Drehflügeltür | DIN Rechts | 1.26 | 2.255 | 1.25 | 2.25 |  | 0.02 | 0.02 | 0 |  | Stahlbeton | SB/SB | 0.3 | 0.3 |  | T90-RS | -- |  | -- | -- | RC3 | -- | EMA | -- |  | Eck | Stahl | 0,1 | 0 | ca. 15 | ca. 50 / 30 | verzinkt+pulverbeschichtet | silber/grau, RAL nach Wahl AG |  | Stahlblech | - | - | verzinkt+pulverbeschichtet | silber/grau, RAL nach Wahl AG | F | Dickfalz | Absenk | - | - | - |  |  |  | Einsteck |  | - | - | Drücker | Drücker | - | - | OTS | BGS | - | - | - |  |  | PZ | DZ-RC3 |  |  |  |  | - | - | - | - |  |  |  | MK | RK |  | - | - |  |  |  | DE_03
T-FW.U1.018-1 | FWT -1 RFB | LV 02.04.3 | 031.1 Innentüren Metall | Interior | 1 flg. | Drehflügeltür | DIN Rechts | 1.01 | 2.255 | 1 | 2.5 |  | 0 | 0 | 0 |  | Stahlbeton |  | 0.3 | 0.425 |  | T30-RS | -- | -- | 1,80 W/m2K | -- | -- | -- | -- | -- |  | Block | Stahl | - | 0 | - | ca. 40 / 55 | verzinkt+pulverbeschichtet | silber/grau, RAL nach Wahl AG |  | Stahlblech | - | - | verzinkt+pulverbeschichtet | silber/grau, RAL nach Wahl AG | F | Dickfalz | Absenk | - | - | - |  |  |  | Einsteck | - | - | - | SH | SH | - | - | OTS | BS | - | EMF | RMZ-D |  |  | PZ | - |  |  |  |  | - | - | - | - |  |  | - | - | - |  | 1 | - |  |  |  | DE_14
T-FW.U1.F04-3 | FWT -1 RFB | LV 02.02.3 | 031.1 Innentüren Metall | Interior | 1 flg. | Drehflügeltür | DIN Rechts | 1.385 | 2.255 | 1.375 | 2.25 | 1.05 | 0 | 0 | 0 |  | Stahlbeton | SB/SB | 0.25 | 0.25 |  | RS | -- |  | -- | -- | -- | -- |  |  |  | Eck | Stahl | 0,1 | 0 | ca. 15 | ca. 50 / 30 | verzinkt+pulverbeschichtet | silber/grau, RAL nach Wahl AG |  | Stahlblech | ca. 20 x 170 cm | Klarglas | verzinkt+pulverbeschichtet | silber/grau, RAL nach Wahl AG | F | Dickfalz | Absenk |  |  | - |  |  |  | Einsteck | - | - | - | Drücker | Drücker | - | - | ITS | - | - | - | - |  |  | PZ | BZ | - | - | - |  | - | - | - | - | - | - | - | - | - |  | - | 1 |  | Alarmweg (BGS), Fluchtweg (BS) |  | DE_03
T-FW.U1.F05-10 | FWT -1 RFB | LV 02.05.6 | 031.1 Innentüren Metall | Interior | 1 flg. | Drehflügeltür | DIN Rechts | 1.26 | 2.255 | 1.25 | 2.25 | 0 | 0.02 | 0.02 | 0 |  | Mauerwerk | SM/SM | 0.175 | 0.175 |  | T90-RS | -- | -- | -- | -- | RC2 | -- | EMA | -- |  | Eck | Stahl | - | 0 | ca. 15 | ca. 60 / 40 | verzinkt+pulverbeschichtet | silber/grau, RAL nach Wahl AG |  | Stahlblech | - | - | verzinkt+pulverbeschichtet | silber/grau, RAL nach Wahl AG | F | Dickfalz | Absenk | - | - | - |  |  |  | Einsteck |  |  |  | Drücker | Drücker |  |  | OTS | BGS |  | - | - |  |  | PZ | DZ-RC2 | [11 empty] | MK | RK |  | - | 1 |  |  |  | DE_03
T-FW.U1.F08-2 | FWT -1 RFB | LV 02.03.23 | 031.1 Innentüren Metall | Interior | 1 flg. | Drehflügeltür | DIN Rechts | 1.26 | 2.255 | 1.25 | 2.25 |  | 0.18 | 0.18 | 0 |  | Stahlbeton | SB/SB | 0.25 | 0.25 |  | T30-RS | -- |  | -- |  | -- | -- | EMA | -- |  | Eck | Stahl | 0,1 | 0 | ca. 15 | ca. 50 / 30 | verzinkt+pulverbeschichtet | silber/grau, RAL nach Wahl AG |  | Stahlblech | - | - | verzinkt+pulverbeschichtet | silber/grau, RAL nach Wahl AG | F | Dickfalz | Absenk | - | - | - |  |  |  | Einsteck |  |  |  | Drücker | Drücker |  |  | OTS | BGS |  | - | - |  |  | PZ | DZ | [11 empty] | MK | RK |  | - | 1 |  | 180° Öffnungswinkel (Türstopper) |  | DE_03
T-FW.U1.S12.1-1 | FWT -1 RFB | LV 02.03.43 | 031.1 Innentüren Metall | Interior | 1 flg. | Drehflügeltür | DIN Links | 1.01 | 1.88 | 1 | 1.875 |  | 0 | 0 | 0 |  | Mauerwerk | Putz (BS) | 0.115 | 0.115 |  | T90-RS | -- | -- | -- | -- | -- | -- | EMA | -- |  | Block | Stahl | - |  | - | ca. 40 / 55 | verzinkt+pulverbeschichtet | silber/grau, RAL nach Wahl AG |  | Stahlblech | - | - | verzinkt+pulverbeschichtet | silber/grau, RAL nach Wahl AG | F | Dickfalz | Absenk | - | - | - |  |  |  | Einsteck | - | - | - | Knopf | Drücker | - | - | OTS | BGS | - | - | - |  |  | PZ | SZ | [11 empty] | MK | RK |  | - | - |  | Feuerschutzabschluss Typ 1 |  | DE_30
T-FW.U1.S12.2-1 | FWT -1 RFB | LV 02.03.42 | 031.1 Innentüren Metall | Interior | 1 flg. | Drehflügeltür | DIN Links | 0.885 | 1.88 | 0.875 | 1.875 |  | 0 | 0 | 0 |  | Mauerwerk/Stahlbeton (einseitig) | Putz (BS) | 0.115 | 0.115 |  | T90-RS | -- | -- | -- | -- | -- | -- | EMA | -- |  | Block | Stahl | - |  | - | ca. 40 / 55 | verzinkt+pulverbeschichtet | silber/grau, RAL nach Wahl AG |  | Stahlblech | - | - | verzinkt+pulverbeschichtet | silber/grau, RAL nach Wahl AG | F | Dickfalz | Absenk | - | - | - |  |  |  | Einsteck | - | - | - | Knopf | Drücker | - | - | OTS | BGS | - | - | - |  |  | PZ | SZ | [11 empty] | MK | RK |  | - | - |  | Feuerschutzabschluss Typ 1 |  | DE_30
T-FW.U1.T02-4 | FWT -1 RFB | LV 02.03.43 | 031.1 Innentüren Metall | Interior | 1 flg. | Drehflügeltür | DIN Links | 1.01 | 1.88 | 1 | 1.875 |  | 0 | 0 | 0 |  | Mauerwerk | Putz (BS) | 0.115 | 0.115 |  | T90-RS | -- | -- | -- | -- | -- | -- | EMA | -- |  | Block | Stahl | - |  | - | ca. 40 / 55 | verzinkt+pulverbeschichtet | silber/grau, RAL nach Wahl AG |  | Stahlblech | - | - | verzinkt+pulverbeschichtet | silber/grau, RAL nach Wahl AG | F | Dickfalz | Absenk | - | - | - |  |  |  | Einsteck | - | - | - | Knopf | Drücker | - | - | OTS | BGS | - | - | - |  |  | PZ | SZ | [11 empty] | MK | RK |  | - | - |  | Feuerschutzabschluss Typ 1 |  | DE_30
T-FW.U1.T03-1 | FWT -1 RFB | LV 02.02.4 | 031.1 Innentüren Metall | Interior | 1 flg. | Drehflügeltür | DIN Rechts | 1.26 | 2.255 | 1.25 | 2.25 | 1 | 0 | 0 | 0 |  | Stahlbeton | SB/SB | 0.25 | 0.25 |  | RS | -- | Fluchttür | - | DIN 18040-1 | -- | ZUKO | - |  |  | Eck | Stahl | 0,1 | 0 | ca. 15 | ca. 50 / 30 | verzinkt+pulverbeschichtet | silber/grau, RAL nach Wahl AG |  | Stahlblech | ca. 20 x 170 cm | Klarglas | verzinkt+pulverbeschichtet | silber/grau, RAL nach Wahl AG | F | Dickfalz | Absenk | - | - | - |  |  |  | Einsteck | E | - | - | Knopf | Drücker |  |  | ITS | - |  | - | - |  |  | PZ | BZ | [5 empty] | ETÖ |  | - | SR | - | - | - | - |  | - | 1 |  | Fluchtweg (BGS) barrierefrei |  | DE_03
T-LS.U1.001-1 | FWT -1 RFB | LV 02.04.10 | 031.1 Innentüren Metall | Exterior | 1 flg. | Drehflügeltür | DIN Links | 1.26 | 2.25 | 1.25 | 2.245 |  | 0.02 | 0.02 | 0 |  | Stahlbeton | SB/SB | 0.3 | 0.3 |  | -- | -- | -- | -- |  | -- | -- |  | -- |  | Eck | Stahl | 0,1 | 0 | ca. 15 | ca. 50 / 30 | verzinkt+pulverbeschichtet | silber/grau, RAL nach Wahl AG |  | Stahlblech | - | - | verzinkt+pulverbeschichtet | silber/grau, RAL nach Wahl AG | F | Dickfalz | - | - | - | - |  |  |  | Einsteck | E |  |  | SH: Knopf; SH: Drücker; OTS: -; BS: - |  |  | PZ | SZ | [11 empty] | - | - |  | - | 1 |  |  |  | DE_03
RA-FW.U1.005-1 | FWT -1 FFB | LV 02.04.1 | 031.1 Innentüren Metall | Interior | 1 flg. | Entrauchungsklappe | DIN Links | 1.01 | 1.26 | 1 | 1.25 |  | 0 | 0 | 0 |  | Stahlbeton |  | 0.3 | 0.3 |  | -- | -- | -- | 1,80 W/m2K | -- | -- | -- | -- | -- |  | Block | Stahl | - | 0 | - | ca. 40 / 55 | verzinkt+pulverbeschichtet | silber/grau, RAL nach Wahl AG |  | Stahlblech | - | - | verzinkt+pulverbeschichtet | silber/grau, RAL nach Wahl AG | F | Dickfalz | - | - | - | - |  |  |  | Einsteck | - | - | - | Knopf | Drücker | - | - | - | - |  | MF (Haken) | - |  |  | PZ | BZ |  |  |  |  | - | - | - | - |  |  | - | - | - |  | - | - |  | Rauchableitungsöffnung |  | DE_13
RA-FW.U1.010-1 | FWT -1 FFB | LV 02.04.1 | 031.1 Innentüren Metall | Interior | 1 flg. | Entrauchungsklappe | DIN Links | 1.01 | 1.26 | 1 | 1.25 |  | 0 | 0 | 0 |  | Stahlbeton |  | 0.3 | 0.3 |  | -- | -- | -- | 1,80 W/m2K | -- | -- | -- | -- | -- |  | Block | Stahl | - | 0 | - | ca. 40 / 55 | verzinkt+pulverbeschichtet | silber/grau, RAL nach Wahl AG |  | Stahlblech | - | - | verzinkt+pulverbeschichtet | silber/grau, RAL nach Wahl AG | F | Dickfalz | - | - | - | - |  |  |  | Einsteck | - | - | - | Knopf | Drücker | - | - | - | - |  | MF (Haken) | - |  |  | PZ | BZ |  |  |  |  | - | - | - | - |  |  | - | - | - |  | - | - |  | Rauchableitungsöffnung |  | DE_13
RA-FW.U1.019-1 | FWT -1 FFB | LV 02.04.1 | 031.1 Innentüren Metall | Interior | 1 flg. | Entrauchungsklappe | DIN Links | 1.01 | 1.26 | 1 | 1.25 |  | 0 | 0 | 0 |  | Stahlbeton |  | 0.3 | 0.3 |  | -- | -- | -- | 1,80 W/m2K | -- | -- | -- | -- | -- |  | Block | Stahl | - | 0 | - | ca. 40 / 55 | verzinkt+pulverbeschichtet | silber/grau, RAL nach Wahl AG |  | Stahlblech | - | - | verzinkt+pulverbeschichtet | silber/grau, RAL nach Wahl AG | F | Dickfalz | - | - | - | - |  |  |  | Einsteck | - | - | - | Knopf | Drücker | - | - | - | - |  | MF (Haken) | - |  |  | PZ | BZ |  |  |  |  | - | - | - | - |  |  | - | - | - |  | - | - |  | Rauchableitungsöffnung |  | DE_13
RA-FW.U1.S04.2-1 | FWT -1 FFB | LV 05.10 | 031.1 Innentüren Metall | Interior | 1 flg. | Revisionsabschluss | DIN Rechts | 0.885 | 1.26 | 0.875 | 1.25 |  | 0 | 0 | 0 |  | Mauerwerk/Stahlbeton(einseitig) | Putz (BS) | 0.115 | 0.115 |  | I90 | -- | -- | -- | -- | -- | -- | EMA | -- |  | Block | Brandschutzplatte | - | 0 | - | ca. 20 / 50 | lackiert | weiß, RAL nach Wahl AG |  | Brandschutzplatte | - | - | lackiert | weiß, RAL nach Wahl AG | S | - | 4-seitig umlaufend | gemäß Werkplanung | - | - |  |  |  | Einsteck | -- | -- | -- | Rosette | Drücker | -- | -- | OTS | BGS | -- | -- | -- |  |  | PZ | SZ |  |  |  |  | -- | -- | -- | -- | -- |  | -- | MK | RK |  | -- | -- |  | Revisionsöffnungsabschluss Typ 3 |  | DE_01
T-FW.U1.003.1-1 | FWT -1 FFB | LV 02.03.16 | 031.1 Innentüren Metall | Interior | 1 flg. | Drehflügeltür | DIN Links | 1.26 | 2.255 | 1.25 | 2.25 | 0.9 | 0.15 | 0.15 | 0 |  | Stahlbeton | SB/SB | 0.3 | 0.3 |  | T30 | -- |  | -- | -- | -- | -- |  |  |  | Eck | Stahl | 0,1 | 0 | ca. 15 | ca. 50 / 30 | verzinkt+pulverbeschichtet | silber/grau, RAL nach Wahl AG |  | Stahlblech | ca. 20 x 170 cm |  | verzinkt+pulverbeschichtet | silber/grau, RAL nach Wahl AG |  | Dickfalz | - | - |  | - |  |  |  | Einsteck |  |  |  | Drücker | Drücker |  |  | OTS | BS |  | - | - |  |  | PZ | BZ | [14 empty] | 1 | - |  |  |  | DE_03
T-FW.U1.005-1 | FWT -1 FFB | LV 02.01.10 | 031.1 Innentüren Metall | Interior | 1 flg. | Drehflügeltür | DIN Links | 1.26 | 2.255 | 1.25 | 2.25 |  | 0.18 | 0.18 | 0 |  | Mauerwerk | Putz/SM | 0.175 | 0.19 |  | -- | -- |  | -- | -- | -- | -- | - | F |  | Eck | Stahl | - | 0 | ca. 15 | ca. 60 / 40 | verzinkt+pulverbeschichtet | weiß, RAL nach Wahl AG |  | Stahlblech | - | - | verzinkt+pulverbeschichtet | weiß, RAL nach Wahl AG | F | Dickfalz | - | - | - | - |  |  |  | Einsteck | - | - | - | SH | SH | - | - | OTS | BS | - | MF | - |  |  | PZ | - | [5 empty] | - | - | - | - |  | - | - | - |  | - | 1 |  |  |  | DE_03
T-FW.U1.010-1 | FWT -1 FFB | LV 02.01.4 | 031.1 Innentüren Metall | Interior | 1 flg. | Drehflügeltür | DIN Links | 1.26 | 2.255 | 1.25 | 2.25 | 0.9 | 0.18 | 0.18 | 0 |  | Mauerwerk | SM/SM | 0.175 | 0.175 |  | -- | -- |  | -- | -- | -- | -- | - | - |  | Eck | Stahl | - | 0 | ca. 15 | ca. 60 / 40 | verzinkt+pulverbeschichtet | weiß, RAL nach Wahl AG |  | Stahlblech | - | - | verzinkt+pulverbeschichtet | weiß, RAL nach Wahl AG | F | Dickfalz | - | - | - | - |  |  |  | Einsteck | - | - | - | Drücker | Drücker | - | - | ITS | - | - | MF | - |  |  | PZ | BZ | [5 empty] | - | - | - | - |  | - | - | - |  | - | 1 |  |  |  | DE_03
T-FW.U1.010-2 | FWT -1 FFB | LV 02.01.4 | 031.1 Innentüren Metall | Interior | 1 flg. | Drehflügeltür | DIN Rechts | 1.26 | 2.255 | 1.25 | 2.25 | 0.9 | 0.18 | 0.18 | 0 |  | Mauerwerk | SM/SM | 0.175 | 0.175 |  | -- | -- |  | -- | -- | -- | -- | - | - |  | Eck | Stahl | - | 0 | ca. 15 | ca. 60 / 40 | verzinkt+pulverbeschichtet | weiß, RAL nach Wahl AG |  | Stahlblech | - | - | verzinkt+pulverbeschichtet | weiß, RAL nach Wahl AG | F | Dickfalz | - | - | - | - |  |  |  | Einsteck | - | - | - | Drücker | Drücker | - | - | ITS | - | - | MF | - |  |  | PZ | BZ | [5 empty] | - | - | - | - |  | - | - | - |  | 1 | - |  |  |  | DE_03
T-FW.U1.011-1 | FWT -1 FFB | LV 02.01.4 | 031.1 Innentüren Metall | Interior | 1 flg. | Drehflügeltür | DIN Rechts | 1.26 | 2.255 | 1.25 | 2.25 | 0.9 | 0.18 | 0.18 | 0 |  | Mauerwerk | SM/SM | 0.175 | 0.175 |  | -- | -- |  | -- | -- | -- | -- | - | - |  | Eck | Stahl | - | 0 | ca. 15 | ca. 60 / 40 | verzinkt+pulverbeschichtet | weiß, RAL nach Wahl AG |  | Stahlblech | - | - | verzinkt+pulverbeschichtet | weiß, RAL nach Wahl AG | F | Dickfalz | - | - | - | - |  |  |  | Einsteck | - | - | - | Drücker | Drücker | - | - | ITS | - | - | MF | - |  |  | PZ | BZ | [5 empty] | - | - | - | - |  | - | - | - |  | - | 1 |  |  |  | DE_03
T-FW.U1.013-1 | FWT -1 FFB | LV 02.03.21 | 031.1 Innentüren Metall | Interior | 1 flg. | Drehflügeltür | DIN Rechts | 1.26 | 2.255 | 1.25 | 2.25 |  | 0.18 | 0.18 | 0 |  | Stahlbeton | SB/SB | 0.25 | 0.25 |  | T30-RS | -- |  | -- | -- | -- | -- |  | -- |  | Eck | Stahl | 0,1 | 0 | ca. 15 | ca. 50 / 30 | verzinkt+pulverbeschichtet | silber/grau, RAL nach Wahl AG |  | Stahlblech | - | - | verzinkt+pulverbeschichtet | silber/grau, RAL nach Wahl AG | F | Dickfalz | Absenk | - | - | - |  |  |  | Einsteck |  |  |  | Drücker | Drücker |  |  | OTS | BS |  | EMF | RMZ |  |  | PZ | BZ | [14 empty] | - | 1 |  |  |  | DE_03
T-FW.U1.014-1 | FWT -1 FFB | LV 02.03.21 | 031.1 Innentüren Metall | Interior | 1 flg. | Drehflügeltür | DIN Links | 1.26 | 2.255 | 1.25 | 2.25 |  | 0.18 | 0.18 | 0 |  | Stahlbeton | SB/SB | 0.25 | 0.25 |  | T30-RS | -- |  | -- | -- | -- | -- |  | -- |  | Eck | Stahl | 0,1 | 0 | ca. 15 | ca. 50 / 30 | verzinkt+pulverbeschichtet | silber/grau, RAL nach Wahl AG |  | Stahlblech | - | - | verzinkt+pulverbeschichtet | silber/grau, RAL nach Wahl AG | F | Dickfalz | Absenk | - | - | - |  |  |  | Einsteck |  |  |  | Drücker | Drücker |  |  | OTS | BS |  | - | - |  |  | PZ | DZ | [14 empty] | - | 1 |  |  |  | DE_03
T-FW.U1.015.2-1 | FWT -1 FFB | LV 02.03.16 | 031.1 Innentüren Metall | Interior | 1 flg. | Drehflügeltür | DIN Links | 1.26 | 2.255 | 1.25 | 2.25 | 0.9 | 0 | 0 | 0 |  | Stahlbeton | SB/SB | 0.3 | 0.3 |  | T30 | -- |  | -- | -- | -- | -- |  |  |  | Eck | Stahl | 0,1 | 0 | ca. 15 | ca. 50 / 30 | verzinkt+pulverbeschichtet | silber/grau, RAL nach Wahl AG |  | Stahlblech | ca. 20 x 170 cm |  | verzinkt+pulverbeschichtet | silber/grau, RAL nach Wahl AG |  | Dickfalz | - | - |  | - |  |  |  | Einsteck | - | - | - | Drücker | Drücker | - | - | OTS | BS | - | - | - |  |  | PZ | BZ | - | - | - |  | - | - | - | - | - | - | - | - | - |  | 1 | - |  |  |  | DE_03
T-FW.U1.015.4-1 | FWT -1 FFB | LV 02.04.5 | 031.1 Innentüren Metall | Interior | 2 flg. | Drehflügeltür | DIN Rechts | 2 | 2.255 | 2.5 | 2.25 | 1.2 | 0.15 | 0.15 | 0 |  | Stahlbeton |  | 0.3 | 0.425 |  | T30-RS | -- | -- | 1,80 W/m2K | -- | -- | -- | -- | -- |  | Block | Stahl | - | 0 | - | ca. 40 / 55 | verzinkt+pulverbeschichtet | silber/grau, RAL nach Wahl AG |  | Stahlblech | - | - | verzinkt+pulverbeschichtet | silber/grau, RAL nach Wahl AG | F | Dickfalz | Absenk | - | - | - |  |  |  | Einsteck | - | Falztreibriegel | - | Drücker | Drücker | - | - | OTS | BGS | - | - | - |  |  | PZ | DZ |  |  |  |  | - | - | - | - |  |  | - | - | - |  | 2 | - |  | Hubwagenverkehr |  | DE_14
T-FW.U1.018-2 | FWT -1 FFB | LV 02.05.12 | 031.1 Innentüren Metall | Interior | 2 flg. | Drehflügeltür |  | 2.135 | 2.38 | 2.125 | 2.375 | 1.2 | 0 | 0 | 0 |  | Stahlbeton | SB/SB | 0.3 | 0.3 |  | T30-RS | -- |  | -- | -- | RC3 | -- | EMA | - |  | Eck | Stahl | 0,1 | 0 | ca. 15 | ca. 50 / 30 | verzinkt+pulverbeschichtet | silber/grau, RAL nach Wahl AG |  | Stahlblech | - | - | verzinkt+pulverbeschichtet | silber/grau, RAL nach Wahl AG | F | Dickfalz | Absenk |  |  | - |  |  |  | Einsteck |  |  |  | SH | SH |  |  | OTS | BS |  | EMF | RMZ-D |  |  | PZ | - | [11 empty] | MK | RK |  | 2 | - |  | Gabelstaplerverkehr |  | DE_03
T-FW.U1.019-1 | FWT -1 FFB | LV 02.01.2 | 031.1 Innentüren Metall | Interior | 1 flg. | Drehflügeltür | DIN Links | 1.26 | 2.255 | 1.25 | 2.25 |  | 0.002 | 0.002 | 0 |  | Mauerwerk | SM/SM | 0.175 | 0.175 |  | -- | -- |  | -- | -- | -- | -- | - | - |  | Eck | Stahl | - | 0 | ca. 15 | ca. 60 / 40 | verzinkt+pulverbeschichtet | silber/grau, RAL nach Wahl AG |  | Stahlblech | - | - | verzinkt+pulverbeschichtet | silber/grau, RAL nach Wahl AG | F | Dickfalz | - | - | - | - |  |  |  | Einsteck | - | - | - | Drücker | Drücker | - | - | - | - | - | - | - |  |  | PZ | BZ | [5 empty] | - | - | - | - |  | - | - | - |  | 1 | - |  |  |  | DE_03
T-FW.U1.021-1 | FWT -1 FFB | LV 02.03.2 | 031.1 Innentüren Metall | Interior | 1 flg. | Drehflügeltür | DIN Rechts | 1.26 | 2.255 | 1.25 | 2.25 |  | 0.002 | 0.002 | 0 |  | Mauerwerk | SM/SM | 0.175 | 0.175 |  | T30-D | -- |  | -- | -- | -- | -- | - | - |  | Eck | Stahl | - | 0 | ca. 15 | ca. 60 / 40 | verzinkt+pulverbeschichtet | silber/grau, RAL nach Wahl AG |  | Stahlblech | - | - | verzinkt+pulverbeschichtet | silber/grau, RAL nach Wahl AG | F | Dickfalz | - | - | - | - |  |  |  | Einsteck | - | - | - | SH | SH | - | - | OTS | BS | - | - | - |  |  | PZ | - | [5 empty] | - | - | - | - |  | - | - | - |  | - | 1 |  |  |  | DE_03
T-FW.U1.024-1 | FWT -1 FFB | LV.02.03.9 | 031.1 Innentüren Metall | Interior | 1 flg. | Drehflügeltür | DIN Rechts | 1.26 | 2.255 | 1.25 | 2.25 |  | 0.002 | 0.002 | 0 |  | Stahlbeton | SB/SB | 0.25 | 0.25 |  | T30 | -- |  | -- |  | -- | -- | EMA | -- |  | Eck | Stahl | 0,1 | 0 | ca. 15 | ca. 50 / 30 | verzinkt+pulverbeschichtet | silber/grau, RAL nach Wahl AG |  | Stahlblech | - | - | verzinkt+pulverbeschichtet | silber/grau, RAL nach Wahl AG | F | Dickfalz | - | - | - | - |  |  |  | Einsteck | - | - | - | Drücker | Drücker | - | - | OTS | BS |  | - | - |  |  | PZ | DZ |  |  |  |  | - | - | - | - |  |  | - | MK | RK |  | - | 1 |  |  |  | DE_03
T-FW.U1.026-1 | FWT -1 FFB | LV 02.05.1 | 031.1 Innentüren Metall | Interior | 1 flg. | Drehflügeltür | DIN Rechts | 1.01 | 2.255 | 1 | 2.25 |  | 0.002 | 0.002 | 0 |  | Mauerwerk | SM/SM | 0.175 | 0.175 |  | T30-D | -- |  | -- | -- | RC2 | -- | EMA | - |  | Eck | Stahl | - | 0 | ca. 15 | ca. 60 / 40 | verzinkt+pulverbeschichtet | silber/grau, RAL nach Wahl AG |  | Stahlblech | - | - | verzinkt+pulverbeschichtet | silber/grau, RAL nach Wahl AG | F | Dickfalz | - | - | - | - |  |  |  | Einsteck |  | - | - | Drücker | Drücker |  |  | OTS | BS | - | - | - |  |  | PZ | DZ-RC2 |  |  |  |  | - | - | - | - |  |  | - | MK | RK |  | - | 1 |  |  |  | DE_03
T-FW.U1.F01-1 | FWT -1 FFB | LV 02.03.6 | 031.1 Innentüren Metall | Interior | 1 flg. | Drehflügeltür | DIN Rechts | 1.26 | 2.255 | 1.25 | 2.25 |  | 0.18 | 0.18 | 0 |  | Mauerwerk | SM/SM | 0.175 | 0.175 |  | T30-D | -- |  | -- | -- | -- | -- | EMA | - |  | Eck | Stahl | - | 0 | ca. 15 | ca. 60 / 40 | verzinkt+pulverbeschichtet | weiß, RAL nach Wahl AG |  | Stahlblech | - | - | verzinkt+pulverbeschichtet | weiß, RAL nach Wahl AG | F | Dickfalz | - | - | - | - |  |  |  | Einsteck | - | - | - | Drücker | Drücker | - | - | OTS | BGS | - | - | - |  |  | PZ | DZ |  |  |  |  | - | - | - | - |  |  | - | MK | RK |  | - | 1 |  |  |  | DE_03
T-FW.U1.F01-2 | FWT -1 FFB | LV 02.03.6 | 031.1 Innentüren Metall | Interior | 1 flg. | Drehflügeltür | DIN Rechts | 1.26 | 2.255 | 1.25 | 2.25 |  | 0.18 | 0.18 | 0 |  | Mauerwerk | SM/SM | 0.175 | 0.175 |  | T30-D | -- |  | -- | -- | -- | -- | EMA | - |  | Eck | Stahl | - | 0 | ca. 15 | ca. 60 / 40 | verzinkt+pulverbeschichtet | weiß, RAL nach Wahl AG |  | Stahlblech | - | - | verzinkt+pulverbeschichtet | weiß, RAL nach Wahl AG | F | Dickfalz | - | - | - | - |  |  |  | Einsteck | - | - | - | Drücker | Drücker | - | - | OTS | BGS | - | - | - |  |  | PZ | DZ |  |  |  |  | - | - | - | - |  |  | - | MK | RK |  | - | - |  |  |  | DE_03
T-FW.U1.F01-3 | FWT -1 FFB | LV 02.03.10 | 031.1 Innentüren Metall | Interior | 1 flg. | Drehflügeltür | DIN Rechts | 1.26 | 2.255 | 1.25 | 2.25 |  | 0.18 | 0.18 | 0 |  | Stahlbeton | SB/SB | 0.25 | 0.25 |  | T30 | -- |  | -- | -- | -- | -- | EMA | -- |  | Eck | Stahl | 0,1 | 0 | ca. 15 | ca. 50 / 30 | verzinkt+pulverbeschichtet | weiß, RAL nach Wahl AG |  | Stahlblech | - | - | verzinkt+pulverbeschichtet | weiß, RAL nach Wahl AG | F | Dickfalz | - | - | - | - |  |  |  | Einsteck | - | - | - | Drücker | Drücker | - | - | OTS | BGS |  | - | - |  |  | PZ | DZ |  |  |  |  | - | - | - | - |  |  | - | MK | RK |  | - | 1 |  | 180° Öffnungswinkel (Türstopper) |  | DE_03
T-FW.U1.F01-4 | FWT -1 FFB | LV 02.05.4 | 031.1 Innentüren Metall | Interior | 1 flg. | Drehflügeltür | DIN Links | 1.26 | 2.255 | 1.25 | 2.25 |  | 0.18 | 0.18 | 0 |  | Mauerwerk | SM/SM | 0.175 | 0.175 |  | T30-D | -- |  | -- | -- | RC2 | -- | EMA | - |  | Eck | Stahl | - | 0 | ca. 15 | ca. 60 / 40 | verzinkt+pulverbeschichtet | weiß, RAL nach Wahl AG |  | Stahlblech | - | - | verzinkt+pulverbeschichtet | weiß, RAL nach Wahl AG | F | Dickfalz | - | - | - | - |  |  |  | Einsteck |  | - | - | Drücker | Drücker |  |  | OTS | BGS | - | - | - |  |  | PZ | DZ-RC2 |  |  |  |  | - | - | - | - |  |  | - | MK | RK |  | - | 1 |  | 180° Öffnungswinkel (Türstopper) |  | DE_03
T-FW.U1.F01-5 | FWT -1 FFB | LV 02.05.4 | 031.1 Innentüren Metall | Interior | 1 flg. | Drehflügeltür | DIN Links | 1.26 | 2.255 | 1.25 | 2.25 |  | 0.18 | 0.18 | 0 |  | Mauerwerk | SM/SM | 0.175 | 0.175 |  | T30-D | -- |  | -- | -- | RC2 | -- | EMA | - |  | Eck | Stahl | - | 0 | ca. 15 | ca. 60 / 40 | verzinkt+pulverbeschichtet | weiß, RAL nach Wahl AG |  | Stahlblech | - | - | verzinkt+pulverbeschichtet | weiß, RAL nach Wahl AG | F | Dickfalz | - | - | - | - |  |  |  | Einsteck |  | - | - | Drücker | Drücker |  |  | OTS | BGS | - | - | - |  |  | PZ | DZ-RC2 |  |  |  |  | - | - | - | - |  |  | - | MK | RK |  | - | 1 |  | 180° Öffnungswinkel (Türstopper) |  | DE_03
T-FW.U1.F01-6 | FWT -1 FFB | LV 02.01.43 | 031.1 Innentüren Metall | Interior | 1 flg. | Drehflügeltür | DIN Links | 1.26 | 2.255 | 1.25 | 2.25 |  | 0.18 | 0.18 | 0 |  | Gipskarton Einfachständerwerk mit 2-facher Beplankung |  | 0.125 | 0.125 |  | -- | -- |  | -- | -- | -- | -- | -- | -- |  | Umfassung | Stahl | 0,125 |  | ca. 15 | ca. 60 / 60 | verzinkt+pulverbeschichtet | weiß, RAL nach Wahl AG |  | Stahlblech | - | - | verzinkt+pulverbeschichtet | weiß, RAL nach Wahl AG | F | Dickfalz | - | -- | -- | - |  |  |  | Einsteck | - | - | - | Drücker | Drücker | - | - | OTS | BGS |  | MF |  |  |  | PZ | BZ | [5 empty] | - | - | - |  |  | - | - | - |  | - | 1 |  |  |  | DE_15
T-FW.U1.F02-1 | FWT -1 FFB | LV 02.03.26 | 031.1 Innentüren Metall | Interior | 1 flg. | Drehflügeltür | DIN Rechts | 1.26 | 2.255 | 1.25 | 2.25 | 0.9 | 0.3 | 0.15 | 0.15 |  | Stahlbeton | SB/SB | 0.25 | 0.25 |  | T30-RS | -- | Fluchttür | -- | DIN 18040-1 | -- | -- |  |  |  | Eck | Stahl | 0,1 | 0 | ca. 15 | ca. 50 / 30 | verzinkt+pulverbeschichtet | silber/grau, RAL nach Wahl AG |  | Stahlblech | ca. 20 x 170 cm | Klarglas | verzinkt+pulverbeschichtet | silber/grau, RAL nach Wahl AG |  | Dickfalz | Absenk |  |  | - |  |  |  | Einsteck |  |  |  | Drücker | Drücker |  |  | ITS | - |  | - | - |  |  | PZ | BZ | [14 empty] | 1 | - |  | Fluchtweg (BGS) barrierefrei |  | DE_03
T-FW.U1.F02-2 | FWT -1 FFB | LV 02.04.7 | 031.1 Innentüren Metall | Exterior | 1 flg. | Drehflügeltür | DIN Links | 1.26 | 2.255 | 1.25 | 2.25 | 0.9 | 0.15 | 0 | 0 |  | Stahlbeton | SB (BS) / Dämmung | 0.3 | 0.425 |  | T30-D | -- | FTT (BGS) mit Zeitverzögerung | 1,80 W/m2K | DIN 18040-1 | RC3-A | ZUKO+GSA | EMA | - |  | Block | Stahl | - | 0 | - | ca. 40 / 55 | verzinkt+pulverbeschichtet | silber/grau, RAL nach Wahl AG |  | Stahlblech | ca. 20 x 170 cm | Klarglas | verzinkt+pulverbeschichtet | silber/grau, RAL nach Wahl AG | F | Dickfalz | - | - | - | - |  |  |  | Einsteck | ja (BGS) | - | - | Drücker | Drücker | - | - | OTS | BGS |  | - | - |  |  | PZ | BZ | [5 empty] | FTÖ |  | - | SR, GSA, FTT | TÜR AUF | - | MK | - |  | 1 | - |  | In Anlehnung an RC3, Fluchtweg (BGS) barrierefrei |  | DE_14
T-FW.U1.F02-3 | FWT -1 FFB | LV 02.03.26 | 031.1 Innentüren Metall | Interior | 1 flg. | Drehflügeltür | DIN Links | 1.26 | 2.255 | 1.25 | 2.25 | 0.9 | 0.18 | 0.18 | 0 |  | Stahlbeton | SB/SB | 0.3 | 0.3 |  | T30-RS | -- | Fluchttür | -- | DIN 18040-1 | -- | -- |  |  |  | Eck | Stahl | 0,1 | 0 | ca. 15 | ca. 50 / 30 | verzinkt+pulverbeschichtet | silber/grau, RAL nach Wahl AG |  | Stahlblech | ca. 20 x 170 cm | Klarglas | verzinkt+pulverbeschichtet | silber/grau, RAL nach Wahl AG | F | Dickfalz | Absenk |  |  | - |  |  |  | Einsteck |  |  |  | Drücker | Drücker |  |  | ITS | - |  | - | - |  |  | PZ | BZ | [14 empty] | - | 1 |  | Fluchtweg (BGS) barrierefrei |  | DE_03
T-FW.U1.F03-1 | FWT -1 FFB | LV 02.04.9 | 031.1 Innentüren Metall | Exterior | 1 flg. | Drehflügeltür | DIN Links | 1.385 | 2.255 | 1.375 | 2.25 | 1.05 | 0 | 0 | 0 |  | Stahlbeton | Dämmung/SB | 0.3 | 0.3 |  | T30-D | -- | FTT mit Zeitverzögerung | 1,80 W/m2K | -- | RC3-A | ZUKO+GSA | EMA |  |  | Block | Stahl | - | 0 | - | ca. 40 / 55 | verzinkt+pulverbeschichtet | silber/grau, RAL nach Wahl AG |  | Stahlblech | ca. 20 x 170 cm | Klarglas | verzinkt+pulverbeschichtet | silber/grau, RAL nach Wahl AG | F | Dickfalz | - | - | - | - |  |  |  | Einsteck | ja (BGS) | - | - | Drücker | Drücker | - | - | OTS | BGS |  | -- | - |  |  | PZ | BZ | [5 empty] | FTÖ |  | SR, GSA, FTT | - | - | TÜR AUF | MK | - |  | 1 | - |  | In Anlehnung an RC3, Alarmweg (BGS), Fluchtweg (BS) |  | DE_14
T-FW.U1.F04-1 | FWT -1 FFB | LV 02.03.27 | 031.1 Innentüren Metall | Interior | 1 flg. | Drehflügeltür | DIN Rechts | 1.26 | 2.255 | 1.25 | 2.25 | 0.9 | 0 | 0 | 0 |  | Stahlbeton | SB/SB | 0.3 | 0.3 |  | T30-RS | -- |  | -- |  | -- | -- |  |  |  | Eck | Stahl | 0,1 | 0 | ca. 15 | ca. 50 / 30 | verzinkt+pulverbeschichtet | silber/grau, RAL nach Wahl AG |  | Stahlblech | ca. 20 x 170 cm | Klarglas | verzinkt+pulverbeschichtet | silber/grau, RAL nach Wahl AG |  | Dickfalz | Absenk |  |  | - |  |  |  | Einsteck | - | - | - | Drücker | Drücker | - | - | ITS | - | - | - | - |  |  | PZ | BZ | - | - | - |  | - | - | - | - | - | - | - | - | - |  | 1 | - |  |  |  | DE_03
T-FW.U1.F04-2 | FWT -1 FFB | LV 02.04.4 | 031.1 Innentüren Metall | Interior | 1 flg. | Drehflügeltür | DIN Rechts | 1.26 | 2.255 | 1.25 | 2.25 | 0.9 | 0.002 | 0.002 | 0 |  | Stahlbeton |  | 0.25 | 0.345 |  | T30-RS | -- | Fluchttür | 1,80 W/m2K | -- | -- | -- | -- | -- |  | Block | Stahl | - | 0 | - | ca. 40 / 55 | verzinkt+pulverbeschichtet | silber/grau, RAL nach Wahl AG |  | Stahlblech | - | - | verzinkt+pulverbeschichtet | silber/grau, RAL nach Wahl AG | F | Dickfalz | Absenk | - | - | - |  |  |  | Einsteck | - | - | - | SH | SH | - | - | OTS | BGS | - | - | - |  |  | PZ | - |  |  |  |  | - | - | - | - |  |  | - | - | - |  | 1 | - |  | Fluchtweg (BGS) |  | DE_14
T-FW.U1.F05-1 | FWT -1 FFB | LV 02.03.10 | 031.1 Innentüren Metall | Interior | 1 flg. | Drehflügeltür | DIN Links | 1.26 | 2.255 | 1.25 | 2.25 |  | 0.002 | 0.002 | 0 |  | Stahlbeton | SB/SB | 0.25 | 0.25 |  | T30 | -- |  | -- |  | -- | -- | EMA | -- |  | Eck | Stahl | 0,1 | 0 | ca. 15 | ca. 50 / 30 | verzinkt+pulverbeschichtet | silber/grau, RAL nach Wahl AG |  | Stahlblech | - | - | verzinkt+pulverbeschichtet | silber/grau, RAL nach Wahl AG | F | Dickfalz | - | - | - | - |  |  |  | Einsteck | - | - | - | Drücker | Drücker | - | - | OTS | BGS |  | - | - |  |  | PZ | DZ |  |  |  |  | - | - | - | - |  |  | - | MK | RK |  | - | 1 |  | 180° Öffnungswinkel (Türstopper) |  | DE_03
T-FW.U1.F05-2 | FWT -1 FFB | LV 02.03.7 | 031.1 Innentüren Metall | Interior | 1 flg. | Drehflügeltür | DIN Rechts | 1.01 | 2.255 | 1 | 2.25 |  | 0.002 | 0.002 | 0 |  | Mauerwerk | SM/SM | 0.175 | 0.175 |  | T30-D | -- |  | -- | -- | -- | -- | EMA | - |  | Eck | Stahl | - | 0 | ca. 15 | ca. 60 / 40 | verzinkt+pulverbeschichtet | silber/grau, RAL nach Wahl AG |  | Stahlblech | - | - | verzinkt+pulverbeschichtet | silber/grau, RAL nach Wahl AG | F | Dickfalz | - | - | - | - |  |  |  | Einsteck | - | - | - | Drücker | Drücker | - | - | OTS | BGS | - | - | - |  |  | PZ | DZ |  |  |  |  | - | - | - | - |  |  | - | MK | RK |  | - | 1 |  | 180° Öffnungswinkel (Türstopper) |  | DE_03
T-FW.U1.F05-3 | FWT -1 FFB | LV 02.03.12 | 031.1 Innentüren Metall | Interior | 1 flg. | Drehflügeltür | DIN Links | 1.01 | 2.255 | 1 | 2.25 |  | 0.002 | 0.002 | 0 |  | Stahlbeton | SB/SB | 0.25 | 0.25 |  | T30 | -- |  | -- |  | -- | -- | EMA | -- |  | Eck | Stahl | 0,1 | 0 | ca. 15 | ca. 50 / 30 | verzinkt+pulverbeschichtet | silber/grau, RAL nach Wahl AG |  | Stahlblech | - | - | verzinkt+pulverbeschichtet | silber/grau, RAL nach Wahl AG | F | Dickfalz | - | - | - | - |  |  |  | Einsteck | - | - | - | Drücker | Drücker | - | - | OTS | BGS |  | - | - |  |  | PZ | DZ |  |  |  |  | - | - | - | - |  |  | - | MK | RK |  | - | - |  |  |  | DE_03
T-FW.U1.F05-4 | FWT -1 FFB | LV 02.03.7 | 031.1 Innentüren Metall | Interior | 1 flg. | Drehflügeltür | DIN Rechts | 1.01 | 2.255 | 1 | 2.25 |  | 0.18 | 0.18 | 0 |  | Mauerwerk | SM/SM | 0.175 | 0.175 |  | T30-D | -- |  | -- | -- | -- | -- | EMA | - |  | Eck | Stahl | - | 0 | ca. 15 | ca. 60 / 40 | verzinkt+pulverbeschichtet | silber/grau, RAL nach Wahl AG |  | Stahlblech | - | - | verzinkt+pulverbeschichtet | silber/grau, RAL nach Wahl AG | F | Dickfalz | - | - | - | - |  |  |  | Einsteck | - | - | - | Drücker | Drücker | - | - | OTS | BGS | - | - | - |  |  | PZ | DZ |  |  |  |  | - | - | - | - |  |  | - | MK | RK |  | - | - |  |  |  | DE_03
T-FW.U1.F05-5 | FWT -1 FFB | LV 02.03.7 | 031.1 Innentüren Metall | Interior | 1 flg. | Drehflügeltür | DIN Links | 1.01 | 2.255 | 1 | 2.25 |  | 0.002 | 0.002 | 0 |  | Mauerwerk | SM/SM | 0.175 | 0.175 |  | T30-D | -- |  | -- | -- | -- | -- | EMA | - |  | Eck | Stahl | - | 0 | ca. 15 | ca. 60 / 40 | verzinkt+pulverbeschichtet | silber/grau, RAL nach Wahl AG |  | Stahlblech | - | - | verzinkt+pulverbeschichtet | silber/grau, RAL nach Wahl AG | F | Dickfalz | - | - | - | - |  |  |  | Einsteck | - | - | - | Drücker | Drücker | - | - | OTS | BGS | - | - | - |  |  | PZ | DZ |  |  |  |  | - | - | - | - |  |  | - | MK | RK |  | - | 1 |  |  |  | DE_03
T-FW.U1.F05-6 | FWT -1 FFB | LV 02.03.36 | 031.1 Innentüren Metall | Interior | 1 flg. | Drehflügeltür | DIN Rechts | 1.01 | 2.255 | 1 | 2.25 |  | 0.002 | 0.002 | 0 |  | Mauerwerk | SM/SM | 0.175 | 0.175 |  | T90-D | -- |  | -- | -- | -- | -- | EMA | - |  | Eck | Stahl | - | 0 | ca. 15 | ca. 60 / 40 | verzinkt+pulverbeschichtet | silber/grau, RAL nach Wahl AG |  | Stahlblech | - | - | verzinkt+pulverbeschichtet | silber/grau, RAL nach Wahl AG | F | Dickfalz | - | - | - | - |  |  |  | Einsteck |  | - | - | Drücker | Drücker |  |  | OTS | BGS | - | - | - |  |  | PZ | DZ |  |  |  |  | - | - | - | - |  |  | - | MK | RK |  | - | - |  |  |  | DE_03
T-FW.U1.F05-7 | FWT -1 FFB | LV 02.03.7 | 031.1 Innentüren Metall | Interior | 1 flg. | Drehflügeltür | DIN Rechts | 1.01 | 2.255 | 1 | 2.25 |  | 0.002 | 0.002 | 0 |  | Mauerwerk | SM/SM | 0.175 | 0.175 |  | T30-D | -- |  | -- | -- | -- | -- | EMA | - |  | Eck | Stahl | - | 0 | ca. 15 | ca. 60 / 40 | verzinkt+pulverbeschichtet | silber/grau, RAL nach Wahl AG |  | Stahlblech | - | - | verzinkt+pulverbeschichtet | silber/grau, RAL nach Wahl AG | F | Dickfalz | - | - | - | - |  |  |  | Einsteck | - | - | - | Drücker | Drücker | - | - | OTS | BGS | - | - | - |  |  | PZ | DZ |  |  |  |  | - | - | - | - |  |  | - | MK | RK |  | - | - |  |  |  | DE_03
T-FW.U1.F05-8 | FWT -1 FFB | LV 02.05.2 | 031.1 Innentüren Metall | Interior | 1 flg. | Drehflügeltür | DIN Links | 1.01 | 2.255 | 1 | 2.25 |  | 0.002 | 0.002 | 0 |  | Mauerwerk | SM/SM | 0.175 | 0.175 |  | T30-D | -- |  | -- | -- | RC2 | -- | EMA | - |  | Eck | Stahl | - | 0 | ca. 15 | ca. 60 / 40 | verzinkt+pulverbeschichtet | silber/grau, RAL nach Wahl AG |  | Stahlblech | - | - | verzinkt+pulverbeschichtet | silber/grau, RAL nach Wahl AG | F | Dickfalz | - | - | - | - |  |  |  | Einsteck |  | - | - | Drücker | Drücker |  |  | OTS | BGS | - | - | - |  |  | PZ | DZ-RC2 |  |  |  |  | - | - | - | - |  |  | - | MK | RK |  | - | - |  |  |  | DE_03
T-FW.U1.F05.1-1 | FWT -1 FFB | LV 02.03.3 | 031.1 Innentüren Metall | Interior | 1 flg. | Drehflügeltür | DIN Links | 1.26 | 2.255 | 1.25 | 2.25 |  | 0.002 | 0.002 | 0 |  | Mauerwerk | SM/SM | 0.175 | 0.175 |  | T30-D | -- |  | -- | -- | -- | -- | - | - |  | Eck | Stahl | - | 0 | ca. 15 | ca. 60 / 40 | verzinkt+pulverbeschichtet | silber/grau, RAL nach Wahl AG |  | Stahlblech | - | - | verzinkt+pulverbeschichtet | silber/grau, RAL nach Wahl AG | F | Dickfalz | - | - | - | - |  |  |  | Einsteck | - | - | - | SH | SH | - | - | OTS | BGS | - | - | - |  |  | PZ | - | [5 empty] | - | - | - | - |  | - | - | - |  | - | 1 |  |  |  | DE_03
T-FW.U1.F05.1-2 | FWT -1 FFB | LV 02.01.11 | 031.1 Innentüren Metall | Interior | 1 flg. | Drehflügeltür | DIN Rechts | 1.26 | 2.255 | 1.25 | 2.25 | 0.9 | 0.002 | 0.002 | 0 |  | Mauerwerk | SM/SM | 0.175 | 0.175 |  | -- | -- | Fluchttür BGS | -- | -- | -- | -- | EMA | - |  | Eck | Stahl | - | 0 | ca. 15 | ca. 60 / 40 | verzinkt+pulverbeschichtet | silber/grau, RAL nach Wahl AG |  | Stahlblech | - | - | verzinkt+pulverbeschichtet | silber/grau, RAL nach Wahl AG | F | Dickfalz | - | - | - | - |  |  |  | Einsteck |  | - | - | SH | SH |  |  | OTS | BS | - | - |  |  |  | PZ | - |  |  |  |  | - | - | - | - |  |  | - | MK | - |  | - | 1 |  | Fluchtweg (BGS) |  | DE_03
T-FW.U1.F06-1 | FWT -1 FFB | LV 02.02.1 | 031.1 Innentüren Metall | Interior | 1 flg. | Drehflügeltür | DIN Rechts | 1.26 | 2.255 | 1.25 | 2.25 | 0.9 | 0.18 | 0.18 | 0 |  | Gipskarton Einfachständerwerk mit 2-facher Beplankung |  | 0.125 | 0.125 |  | RS | -- |  | -- | -- | -- | -- | -- | -- |  | Eck | Stahl | - | 0 | ca. 15 | ca. 60 / 40 | verzinkt+pulverbeschichtet | weiß, RAL nach Wahl AG |  | Stahlblech | ca. 20 x 170 cm | Klarglas | verzinkt+pulverbeschichtet | weiß, RAL nach Wahl AG | F | Dickfalz | Absenk | - | - | - |  |  |  | Einsteck |  |  |  | Drücker | Drücker | - | - | ITS | - |  | EMF | RMZ |  |  | PZ | BZ |  |  |  |  | - | - | - | - |  |  | - | - | - |  | - | 1 |  |  |  | DE_03
T-FW.U1.F07-1 | FWT -1 FFB | LV 02.03.27 | 031.1 Innentüren Metall | Interior | 1 flg. | Drehflügeltür | DIN Rechts | 1.26 | 2.255 | 1.25 | 2.25 | 0.9 | 0.18 | 0.18 | 0 |  | Stahlbeton | SB/SB | 0.25 | 0.25 |  | T30-RS | -- |  | -- | -- | -- | -- |  |  |  | Eck | Stahl | 0,1 | 0 | ca. 15 | ca. 50 / 30 | verzinkt+pulverbeschichtet | silber/grau, RAL nach Wahl AG |  | Stahlblech | ca. 20 x 170 cm | Klarglas | verzinkt+pulverbeschichtet | silber/grau, RAL nach Wahl AG |  | Dickfalz | Absenk |  |  | - |  |  |  | Einsteck |  |  |  | Drücker | Drücker |  |  | ITS | - |  | EMF | RMZ |  |  | PZ | BZ | [14 empty] | - | 1 |  |  |  | DE_03
T-FW.U1.F07-2 | FWT -1 FFB | LV 02.04.8 | 031.1 Innentüren Metall | Exterior | 1 flg. | Drehflügeltür | DIN Rechts | 1.51 | 2.255 | 1.5 | 2.25 | 1.2 | 0.15 | 0.15 | 0 |  | Stahlbeton | SB (BS) / Dämmung | 0.3 | 0.425 |  | T30-D | -- | FTT mit Zeitverzögerung | 1,80 W/m2K | DIN 18040-1 | RC3-A | ZUKO+GSA | EMA | - |  | Block | Stahl | - | 0 | - | ca. 40 / 55 | verzinkt+pulverbeschichtet | silber/grau, RAL nach Wahl AG |  | Stahlblech | ca. 20 x 170 cm | Klarglas | verzinkt+pulverbeschichtet | silber/grau, RAL nach Wahl AG | F | Dickfalz | - | - | - | - |  |  |  | Einsteck | ja (BGS) | - | - | Drücker | Drücker | - | - | DTA | BGS |  | DTA | RMZ-D |  |  | PZ | BZ | [5 empty] | FTÖ |  | - | SR, GSA, FTT | TÜR AUF | - | MK | - |  | 1 | - |  | in Anlehnung an RC3, Hubwagenverkehr, Fluchtweg (BGS) barrierefrei |  | DE_14
T-FW.U1.F08-1 | FWT -1 FFB | LV 02.04.7 | 031.1 Innentüren Metall | Exterior | 1 flg. | Drehflügeltür | DIN Rechts | 1.26 | 2.255 | 1.25 | 2.25 | 0.9 | 0.02 | 0.02 | 0 |  | Stahlbeton | SB (BS) / Dämmung | 0.3 | 0.3 |  | T30-D | -- | FTT mit Zeitverzögerung | 1,80 W/m2K | -- | RC3-A | ZUKO | EMA | - |  | Block | Stahl | - | 0 | - | ca. 40 / 55 | verzinkt+pulverbeschichtet | silber/grau, RAL nach Wahl AG |  | Stahlblech | ca. 20 x 170 cm | Klarglas | verzinkt+pulverbeschichtet | silber/grau, RAL nach Wahl AG | F | Dickfalz | - | - | - | - |  |  |  | Einsteck | ja (BGS) | - | - | Drücker | Drücker | - | - | OTS | BGS |  | - | - |  |  | PZ | BZ | [5 empty] | FTÖ |  | - | SR, FTT | TÜR AUF | - | MK | - |  | 1 | - |  | In Anlehnung an RC3, Fluchtweg (BGS) |  | DE_14
T-FW.U1.S02-1 | FWT -1 FFB | LV 02.04.6 | 031.1 Innentüren Metall | Exterior | 1 flg. | Drehflügeltür | DIN Rechts | 1.01 | 1.26 | 1 | 1.25 |  | 0 | 0 | 0 |  | Stahlbeton |  | 0.3 | 0.3 |  | T90 | -- | -- | 1,80 W/m2K | -- | -- | -- | EMA | -- |  | Block | Stahl | - | 0 | - | ca. 40 / 55 | verzinkt+pulverbeschichtet | silber/grau, RAL nach Wahl AG |  | Stahlblech | - | - | verzinkt+pulverbeschichtet | silber/grau, RAL nach Wahl AG | F | Dickfalz | 4-seitig umlaufend | - | - | - |  |  |  | Einsteck | - | - | - | Knopf | Drücker | - | - | OTS | BGS | - | - | - |  |  | PZ | SZ |  |  |  |  | - | - | - | - |  | - | - | MK | RK |  | - | - |  | Feuerschutzabschluss Typ 2 |  | DE_14
T-FW.U1.S05-1 | FWT -1 FFB | LV 02.03.47 | 031.1 Innentüren Metall | Interior | 1 flg. | Drehflügeltür | DIN Rechts | 1.01 | 2.01 | 1 | 2 |  | 0.15 | 0.15 | 0 |  | Stahlbeton | SB (BS) | 0.25 | 0.25 |  | T90-RS | -- | -- | -- | -- | -- | -- | EMA | -- |  | Eck | Stahl | 0 | 0 | ca. 15 | ca. 60 / 40 | verzinkt+pulverbeschichtet | silber/grau, RAL nach Wahl AG |  | Stahlblech | - | - | verzinkt+pulverbeschichtet | silber/grau, RAL nach Wahl AG | F | Dickfalz, 4-seitig | 4-seitig umlaufend | gemäß Werkplanung | - | - |  |  |  | Einsteck | - | - | - | Knopf | Drücker | - | - | OTS | BGS |  | - | - |  |  | PZ | SZ | [11 empty] | MK | RK |  | - | - |  | Feuerschutzabschluss Typ 2 |  | DE_04
T-FW.U1.T01-1 | FWT -1 FFB | LV 02.02.5 | 031.1 Innentüren Metall | Interior | 1 flg. | Drehflügeltür | DIN Rechts | 1.125 | 2.255 | 1.115 | 2.25 | 1 | 0.15 | 0.15 | 0 |  | Stahlbeton | SB/SB | 0.25 | 0.25 |  | RS | -- |  | -- | DIN 18040-1 | -- | ZUKO | EMA |  |  | Eck | Stahl | 0,1 | 0 | ca. 15 | ca. 50 / 30 | verzinkt+pulverbeschichtet | silber/grau, RAL nach Wahl AG |  | Stahlblech | ca. 20 x 170 cm | Klarglas | verzinkt+pulverbeschichtet | silber/grau, RAL nach Wahl AG | F | Dickfalz | Absenk | - | - | - |  |  |  | Einsteck |  | - | - | Drücker | Drücker | - | - | DTA | BGS | - | DTA | RMZ |  |  | PZ | BZ | [5 empty] | FTÖ |  | - | SR, FTT | TÜR AUF | - | MK | - |  | - | 1 |  | Fluchtweg (BGS) barrierefrei |  | DE_03
T-FW.U1.T04-2 | FWT -1 FFB | LV 02.02.6 | 031.1 Innentüren Metall | Interior | 1 flg. | Drehflügeltür | DIN Rechts | 1.51 | 2.255 | 1.5 | 2.25 | 1.2 | 0.3 | 0.15 | 0.15 |  | Stahlbeton | SB/SB | 0.25 | 0.25 |  | RS | -- | Fluchttür | -- | DIN 18040-1 | -- | -- |  |  |  | Eck | Stahl | 0,1 | 0 | ca. 15 | ca. 50 / 30 | verzinkt+pulverbeschichtet | silber/grau, RAL nach Wahl AG |  | Stahlblech | ca. 20 x 170 cm | Klarglas | verzinkt+pulverbeschichtet | silber/grau, RAL nach Wahl AG | F | Dickfalz | Absenk | - | - | - |  |  |  | Einsteck |  |  |  | Drücker | Drücker |  |  | ITS | - |  | EMF | RMZ |  |  | PZ | BZ | [14 empty] | 1 | - |  | Hubwagenverkehr, Fluchtweg (BGS) barrierefrei |  | DE_03
RA-LS.00.011-2 | ILtS 00 FFB | LV 05.2 | 031.1 Innentüren Metall | Interior | 1 flg. | Revisionsabschluss | DIN Links | 1.01 | 2.01 | 1 | 2 | 0.8 | 0.2 | 0.2 | 0 |  | Gipskarton Vorwandinstallation |  | 0.115 | 0.115 |  | I30 | -- | -- | -- | -- | -- | -- | EMA | -- |  | Block | Brandschutzplatte | - | 0 | - | ca. 20 / 50 | lackiert | weiß, RAL nach Wahl AG |  | Brandschutzplatte | - | - | lackiert | weiß, RAL nach Wahl AG | S | - | 4-seitig umlaufend | gemäß Werkplanung | - | - |  |  |  | Einsteck | -- | -- | -- | Rosette | Drücker | -- | -- | OTS | BGS | -- | -- | -- |  |  | PZ | SZ |  |  |  |  | -- | -- | -- | -- | -- | -- | -- | MK | RK |  | -- | -- |  | Revisionsöffnungsabschluss Typ 3 |  | DE_01
RA-LS.00.011-3 | ILtS 00 FFB | LV 05.2 | 031.1 Innentüren Metall | Interior | 1 flg. | Revisionsabschluss | DIN Rechts | 1.01 | 2.01 | 1 | 2 | 0.8 | 0.2 | 0.2 | 0 |  | Gipskarton Vorwandinstallation |  | 0.115 | 0.115 |  | I30 | -- | -- | -- | -- | -- | -- | EMA | -- |  | Block | Brandschutzplatte | - | 0 | - | ca. 20 / 50 | lackiert | weiß, RAL nach Wahl AG |  | Brandschutzplatte | - | - | lackiert | weiß, RAL nach Wahl AG | S | - | 4-seitig umlaufend | gemäß Werkplanung | - | - |  |  |  | Einsteck | -- | -- | -- | Rosette | Drücker | -- | -- | OTS | BGS | -- | -- | -- |  |  | PZ | SZ |  |  |  |  | -- | -- | -- | -- | -- | -- | -- | MK | RK |  | -- | -- |  | Revisionsöffnungsabschluss Typ 3 |  | DE_01
RA-LS.00.S03-1 | ILtS 00 FFB | LV 05.8 | 031.1 Innentüren Metall | Interior | 1 flg. | Revisionsabschluss | DIN Links | 1.01 | 1.26 | 1 | 1.25 | 0.8 | 0 | 0 | 0 |  | Mauerwerk | Putz (BS) | 0.115 | 0.115 |  | I90 | -- | -- | -- | -- | -- | -- | EMA | -- |  | Block | Brandschutzplatte | - | 0 | - | ca. 20 / 50 | lackiert | weiß, RAL nach Wahl AG |  | Brandschutzplatte | - | - | lackiert | weiß, RAL nach Wahl AG | S | - | 4-seitig umlaufend | gemäß Werkplanung | - | - |  |  |  | Einsteck | -- | -- | -- | Rosette | Drücker | -- | -- | OTS | BGS | -- | -- | -- |  |  | PZ | SZ |  |  |  |  | -- | -- | -- | -- | -- | -- | -- | MK | RK |  | -- | -- |  | Revisionsöffnungsabschluss Typ 3 |  | DE_01
T-LS.00.001-1 | ILtS 00 FFB | LV 02.01.50 | 031.1 Innentüren Metall | Interior | 1 flg. | Drehflügeltür | DIN Links | 1.26 | 1.99 | 1.25 | 2.25 | 1.05 | 0 | 0 | 0 |  | Gipskarton Einfachständerwerk mit 2-facher Beplankung |  | 0.125 | 0.125 |  | -- | -- |  | -- | -- | -- | -- | -- | -- |  | Eck | Stahl | - | 0 | ca. 15 | ca. 40 / 20 | verzinkt+pulverbeschichtet | weiß, RAL nach Wahl AG |  | Stahlblech | - | - | verzinkt+pulverbeschichtet | weiß, RAL nach Wahl AG | F | Dickfalz | - | - | - | - |  |  |  | Einsteck | - | - | - | Drücker | Drücker | - | - | OTS | BS | [5 empty] | PZ | DZ |  |  |  |  | - | - | - | - |  | - | - | - | - |  | - | 1 |  | Deckenversprung und gleitender Deckenanschluss, gem. Abstimmung 16.04.26 Höhe reduziert |  | DE_08
T-LS.00.002-1 | ILtS 00 FFB | LV 02.01.50 | 031.1 Innentüren Metall | Interior | 1 flg. | Drehflügeltür | DIN Rechts | 1.26 | 1.99 | 1.25 | 2.25 |  | 0 | 0 | 0 |  | Gipskarton Einfachständerwerk mit 2-facher Beplankung |  | 0.125 | 0.125 |  | -- | -- |  | -- | -- | -- | -- | -- | -- |  | Eck | Stahl | - | 0 | ca. 15 | ca. 40 / 20 | verzinkt+pulverbeschichtet | weiß, RAL nach Wahl AG |  | Stahlblech | - | - | verzinkt+pulverbeschichtet | weiß, RAL nach Wahl AG | F | Dickfalz | - | - | - | - |  |  |  | Einsteck | - | - | - | Drücker | Drücker | - | - | OTS | BS | [5 empty] | PZ | DZ |  |  |  |  | - | - | - | - |  | - | - | - | - |  | 1 | - |  | Deckenversprung und gleitender Deckenanschluss, gem. Abstimmung 16.04.26 Höhe reduziert |  | DE_08
T-LS.00.003-1 | ILtS 00 FFB | LV 02.01.50 | 031.1 Innentüren Metall | Interior | 1 flg. | Drehflügeltür | DIN Rechts | 1.26 | 1.99 | 1.25 | 2.25 |  | 0 | 0 | 0 |  | Gipskarton Einfachständerwerk mit 2-facher Beplankung |  | 0.125 | 0.125 |  | -- | -- |  | -- | -- | -- | -- | -- | -- |  | Eck | Stahl | - | 0 | ca. 15 | ca. 40 / 20 | verzinkt+pulverbeschichtet | weiß, RAL nach Wahl AG |  | Stahlblech | - | - | verzinkt+pulverbeschichtet | weiß, RAL nach Wahl AG | F | Dickfalz | - | - | - | - |  |  |  | Einsteck | - | - | - | Drücker | Drücker | - | - | OTS | BS | [5 empty] | PZ | DZ |  |  |  |  | - | - | - | - |  | - | - | - | - |  | - | 1 |  | Deckenversprung und gleitender Deckenanschluss, gem. Abstimmung 16.04.26 Höhe reduziert, 180° Öffnungswinkel (Türstopper) |  | DE_08
T-LS.00.004-1 | ILtS 00 FFB | LV 02.01.50 | 031.1 Innentüren Metall | Interior | 1 flg. | Drehflügeltür | DIN Rechts | 1.26 | 1.99 | 1.25 | 2.25 |  | 0 | 0 | 0 |  | Gipskarton Einfachständerwerk mit 2-facher Beplankung |  | 0.125 | 0.125 |  | -- | -- |  | -- | -- | -- | -- | -- | -- |  | Eck | Stahl | - | 0 | ca. 15 | ca. 40 / 20 | verzinkt+pulverbeschichtet | weiß, RAL nach Wahl AG |  | Stahlblech | - | - | verzinkt+pulverbeschichtet | weiß, RAL nach Wahl AG | F | Dickfalz | - | - | - | - |  |  |  | Einsteck | - | - | - | Drücker | Drücker | - | - | OTS | BS | [5 empty] | PZ | DZ |  |  |  |  | - | - | - | - |  | - | - | - | - |  | - | 1 |  | Deckenversprung und gleitender Deckenanschluss, gem. Abstimmung 16.04.26 Höhe reduziert |  | DE_08
T-LS.00.005-1 | ILtS 00 FFB | LV 02.01.51 | 031.1 Innentüren Metall | Interior | 1 flg. | Drehflügeltür | DIN Rechts | 1.26 | 1.99 | 1.25 | 2.25 |  | 0 | 0 | 0 |  | Gipskarton Einfachständerwerk mit 2-facher Beplankung |  | 0.125 | 0.125 |  | -- | -- |  | -- | -- | -- | -- | -- | -- |  | Eck | Stahl | - | 0 | ca. 15 | ca. 40 / 20 | verzinkt+pulverbeschichtet | weiß, RAL nach Wahl AG |  | Stahlblech | - | - | verzinkt+pulverbeschichtet | weiß, RAL nach Wahl AG | F | Dickfalz | - | - | - | - |  |  |  | Einsteck | - | - | - | Drücker | Drücker | - | - | OTS | BS | [5 empty] | PZ | DZ |  |  |  |  | - | - | - | - |  | - | - | MK | RK |  | - | 1 |  | Deckenversprung und gleitender Deckenanschluss, gem. Abstimmung 16.04.26 Höhe reduziert |  | DE_08
T-LS.00.006-1 | ILtS 00 FFB | LV 02.03.48 | 031.1 Innentüren Metall | Interior | 1 flg. | Drehflügeltür | DIN Rechts | 1.26 | 1.99 | 1.25 | 2.25 |  | 0 | 0 | 0 |  | Gipskarton Einfachständerwerk mit 2-facher Beplankung |  | 0.125 | 0.125 |  | T30-D | -- |  | -- | -- | -- | -- | EMA | -- |  | Eck | Stahl | - | 0 | ca. 15 | ca. 40 / 20 | verzinkt+pulverbeschichtet | weiß, RAL nach Wahl AG |  | Stahlblech | - | - | verzinkt+pulverbeschichtet | weiß, RAL nach Wahl AG | F | Dickfalz | - | - | - | - |  |  |  | Einsteck | - | - | - | Drücker | Drücker | - | - | OTS | BS |  | - | - |  |  | PZ | DZ |  |  |  |  | - | - | - | - |  | - | - | MK | RK |  | - | 1 |  | Deckenversprung und gleitender Deckenanschluss, gem. Abstimmung 16.04.26 Höhe reduziert |  | DE_08
T-LS.00.007-1 | ILtS 00 FFB | LV 02.03.48 | 031.1 Innentüren Metall | Interior | 1 flg. | Drehflügeltür | DIN Rechts | 1.26 | 1.99 | 1.25 | 2.25 |  | 0 | 0 | 0 |  | Gipskarton Einfachständerwerk mit 2-facher Beplankung |  | 0.125 | 0.125 |  | T30-D | -- |  | -- | -- | -- | -- | EMA | -- |  | Eck | Stahl | - | 0 | ca. 15 | ca. 40 / 20 | verzinkt+pulverbeschichtet | weiß, RAL nach Wahl AG |  | Stahlblech | - | - | verzinkt+pulverbeschichtet | weiß, RAL nach Wahl AG | F | Dickfalz | - | - | - | - |  |  |  | Einsteck | - | - | - | Drücker | Drücker | - | - | OTS | BS |  | - | - |  |  | PZ | DZ |  |  |  |  | - | - | - | - |  | - | - | MK | RK |  | - | 1 |  | Deckenversprung und gleitender Deckenanschluss, gem. Abstimmung 16.04.26 Höhe reduziert |  | DE_08
T-LS.00.008-1 | ILtS 00 FFB | LV 02.03.1 | 031.1 Innentüren Metall | Interior | 1 flg. | Drehflügeltür | DIN Rechts | 1.26 | 2.13 | 1.25 | 2.25 |  | 0 | 0 | 0 |  | Gipskarton Einfachständerwerk mit 2-facher Beplankung | - | 0.125 | 0.125 |  | T30-D | -- |  | -- | -- | -- | -- | EMA | -- |  | Eck | Stahl | - | 0 | ca. 15 | ca. 60 / 40 | verzinkt+pulverbeschichtet | weiß, RAL nach Wahl AG |  | Stahlblech | - | - | verzinkt+pulverbeschichtet | weiß, RAL nach Wahl AG | F | Dickfalz | - | - | - | - |  |  |  | Einsteck | - | - | - | Drücker | Drücker | - | - | OTS | BS |  | - | - |  |  | PZ | DZ |  |  |  |  | - | - | - | - |  | - | - | MK | RK |  | - | 1 |  |  |  | DE_03
T-LS.00.009-1 | ILtS 00 FFB | LV 02.03.1 | 031.1 Innentüren Metall | Interior | 1 flg. | Drehflügeltür | DIN Rechts | 1.26 | 2.13 | 1.25 | 2.25 |  | 0 | 0 | 0 |  | Gipskarton Einfachständerwerk mit 2-facher Beplankung | - | 0.125 | 0.125 |  | T30-D | -- |  | -- | -- | -- | -- | EMA | -- |  | Eck | Stahl | - | 0 | ca. 15 | ca. 60 / 40 | verzinkt+pulverbeschichtet | weiß, RAL nach Wahl AG |  | Stahlblech | - | - | verzinkt+pulverbeschichtet | weiß, RAL nach Wahl AG | F | Dickfalz | - | - | - | - |  |  |  | Einsteck | - | - | - | Drücker | Drücker | - | - | OTS | BS |  | - | - |  |  | PZ | DZ |  |  |  |  | - | - | - | - |  | - | - | MK | RK |  | 1 | - |  |  |  | DE_03
T-LS.00.010-1 | ILtS 00 FFB | LV 02.03.33 | 031.1 Innentüren Metall | Interior | 1 flg. | Drehflügeltür | DIN Rechts | 1.26 | 2.13 | 1.25 | 2.25 |  | 0 | 0 | 0 |  | Gipskarton Einfachständerwerk mit 2-facher Beplankung |  | 0.125 | 0.125 |  | T90-D | -- |  | -- | -- | -- | -- | EMA | -- |  | Eck | Stahl | - | 0 | ca. 15 | ca. 60 / 40 | verzinkt+pulverbeschichtet | weiß, RAL nach Wahl AG |  | Stahlblech | - | - | verzinkt+pulverbeschichtet | weiß, RAL nach Wahl AG | F | Dickfalz | - | - | - | - |  |  |  | Einsteck | - | - | - | Drücker | Drücker | - | - | OTS | BS |  | - | - |  |  | PZ | DZ |  |  |  |  | - | - | - | - |  | - | - | MK | RK |  | - | 1 |  |  |  | DE_03
T-LS.00.011-4 | ILtS 00 FFB | LV 02.05.8 | 031.1 Innentüren Metall | Interior | 1 flg. | Drehflügeltür | DIN Rechts | 1.26 | 2.255 | 1.25 | 2.25 | 0 | 0.15 | 0.15 | 0 |  | Gipskarton Einfachständerwerk mit 2-facher Beplankung |  | 0.127 | 0.127 |  | T30-D | -- |  | -- | -- | RC3 | -- | EMA | -- |  | Eck | Stahl | - | 0 | ca. 15 | ca. 60 / 40 | verzinkt+pulverbeschichtet | weiß, RAL nach Wahl AG |  | Stahlblech | - | - | verzinkt+pulverbeschichtet | weiß, RAL nach Wahl AG | F | Dickfalz | - | - | - | - |  |  |  | Einsteck | - | - | - | Drücker | Drücker | - | - | OTS | BS |  | - | - |  |  | PZ | DZ-RC3 |  |  |  |  | - | - | - | - |  | - | - | MK | RK |  | - | 1 |  |  |  | DE_03
T-LS.00.012-1 | ILtS 00 FFB | LV 02.05.8 | 031.1 Innentüren Metall | Interior | 1 flg. | Drehflügeltür | DIN Links | 1.26 | 2.255 | 1.25 | 2.25 |  | 0.15 | 0.15 | 0 |  | Gipskarton Einfachständerwerk mit 2-facher Beplankung |  | 0.127 | 0.127 |  | T30-D | -- |  | -- | -- | RC3 | -- | EMA | -- |  | Eck | Stahl | - | 0 | ca. 15 | ca. 60 / 40 | verzinkt+pulverbeschichtet | weiß, RAL nach Wahl AG |  | Stahlblech | - | - | verzinkt+pulverbeschichtet | weiß, RAL nach Wahl AG | F | Dickfalz | - | - | - | - |  |  |  | Einsteck | - | - | - | Drücker | Drücker | - | - | OTS | BS |  | - | - |  |  | PZ | DZ-RC3 |  |  |  |  | - | - | - | - |  | - | - | MK | RK |  | - | 1 |  |  |  | DE_03
T-LS.00.013-1 | ILtS 00 FFB | LV 02.05.8 | 031.1 Innentüren Metall | Interior | 1 flg. | Drehflügeltür | DIN Rechts | 1.26 | 2.255 | 1.25 | 2.25 |  | 0.15 | 0.15 | 0 |  | Gipskarton Einfachständerwerk mit 2-facher Beplankung |  | 0.127 | 0.127 |  | T30-D | -- |  | -- | -- | RC3 | -- | EMA | -- |  | Eck | Stahl | - | 0 | ca. 15 | ca. 60 / 40 | verzinkt+pulverbeschichtet | weiß, RAL nach Wahl AG |  | Stahlblech | - | - | verzinkt+pulverbeschichtet | weiß, RAL nach Wahl AG | F | Dickfalz | - | - | - | - |  |  |  | Einsteck | - | - | - | Drücker | Drücker | - | - | OTS | BS |  | - | - |  |  | PZ | DZ-RC3 |  |  |  |  | - | - | - | - |  | - | - | MK | RK |  | - | 1 |  |  |  | DE_03
T-LS.00.014-1 | ILtS 00 FFB | LV 02.05.8 | 031.1 Innentüren Metall | Interior | 1 flg. | Drehflügeltür | DIN Links | 1.26 | 2.255 | 1.25 | 2.25 | 0 | 0.15 | 0.15 | 0 |  | Gipskarton Einfachständerwerk mit 2-facher Beplankung |  | 0.127 | 0.127 |  | T30-D | -- |  | -- | -- | RC3 | -- | EMA | -- |  | Eck | Stahl | - | 0 | ca. 15 | ca. 60 / 40 | verzinkt+pulverbeschichtet | weiß, RAL nach Wahl AG |  | Stahlblech | - | - | verzinkt+pulverbeschichtet | weiß, RAL nach Wahl AG | F | Dickfalz | - | - | - | - |  |  |  | Einsteck | - | - | - | Drücker | Drücker | - | - | OTS | BS |  | - | - |  |  | PZ | DZ-RC3 |  |  |  |  | - | - | - | - |  | - | - | MK | RK |  | - | 1 |  |  |  | DE_03
T-LS.00.015-1 | ILtS 00 FFB | LV 02.01.8 | 031.1 Innentüren Metall | Interior | 1 flg. | Drehflügeltür | DIN Links | 1.26 | 2.255 | 1.25 | 2.25 |  | 0.15 | 0.15 | 0 |  | Gipskarton Einfachständerwerk mit 2-facher Beplankung | - | 0.125 | 0.14 |  | -- | -- |  | -- | -- | -- | -- | -- | -- |  | Eck | Stahl | - | 0 | ca. 15 | ca. 60 / 40 | verzinkt+pulverbeschichtet | weiß, RAL nach Wahl AG |  | Stahlblech | - | - | verzinkt+pulverbeschichtet | weiß, RAL nach Wahl AG | F | Dickfalz | - | - | - | - |  |  |  | Einsteck | - | - | - | SH | SH | - | - | OTS | BS | [5 empty] | PZ | - |  |  |  |  | - | - | - | - |  | - | - | - | - |  | 1 | - |  |  |  | DE_03
T-LS.00.016-1 | ILtS 00 FFB | LV 02.05.5 | 031.1 Innentüren Metall | Interior | 1 flg. | Drehflügeltür | DIN Links | 1.26 | 2.255 | 1.25 | 2.25 |  | 0.15 | 0.15 | 0 |  | Gipskarton Einfachständerwerk mit 2-facher Beplankung |  | 0.125 | 0.125 |  | T90-D | -- |  | -- | -- | RC2 | -- | EMA | -- |  | Eck | Stahl | - | 0 | ca. 15 | ca. 60 / 40 | verzinkt+pulverbeschichtet | weiß, RAL nach Wahl AG |  | Stahlblech | - | - | verzinkt+pulverbeschichtet | weiß, RAL nach Wahl AG | F | Dickfalz | - | - | - | - |  |  |  | Einsteck | - | - | - | Drücker | Drücker | - | - | OTS | BS |  | - | - |  |  | PZ | DZ-RC2 |  |  |  |  | - | - | - | - |  | - | - | MK | RK |  | 1 | - |  |  |  | DE_03
T-LS.00.017-1 | ILtS 00 FFB | LV 02.05.5 | 031.1 Innentüren Metall | Interior | 1 flg. | Drehflügeltür | DIN Links | 1.26 | 2.255 | 1.25 | 2.25 |  | 0.15 | 0.15 | 0 |  | Gipskarton Einfachständerwerk mit 2-facher Beplankung |  | 0.125 | 0.125 |  | T90-D | -- |  | -- | -- | RC2 | -- | EMA | -- |  | Eck | Stahl | - | 0 | ca. 15 | ca. 60 / 40 | verzinkt+pulverbeschichtet | weiß, RAL nach Wahl AG |  | Stahlblech | - | - | verzinkt+pulverbeschichtet | weiß, RAL nach Wahl AG | F | Dickfalz | - | - | - | - |  |  |  | Einsteck | - | - | - | Drücker | Drücker | - | - | OTS | BS |  | - | - |  |  | PZ | DZ-RC2 |  |  |  |  | - | - | - | - |  | - | - | MK | RK |  | 1 | - |  |  |  | DE_03
T-LS.00.F01-1 | ILtS 00 FFB | LV 02.05.10 | 031.1 Innentüren Metall | Interior | 1 flg. | Drehflügeltür | DIN Links | 1.26 | 2.13 | 1.25 | 2.25 | 0.9 | 0 | 0 | 0 |  | Stahlbeton | SB/SB | 0.25 | 0.25 |  | T30-RS | -- |  | -- | -- | RC3 | -- | EMA | -- |  | Eck | Stahl | 0,1 | 0 | ca. 15 | ca. 50 / 30 | verzinkt+pulverbeschichtet | weiß, RAL nach Wahl AG |  | Stahlblech | - | - | verzinkt+pulverbeschichtet | weiß, RAL nach Wahl AG | F | Dickfalz | Absenk | - | - | - |  |  |  | Einsteck |  |  |  | Drücker | Drücker |  |  | OTS | BS |  | - | - |  |  | PZ | DZ-RC3 | [11 empty] | MK | RK |  | - | 1 |  | Fluchtweg |  | DE_03
T-LS.00.F02-1 | ILtS 00 FFB | LV 03.02.4 | 031.1 Innentüren Metall | Interior | 1 flg. + ST | Drehflügeltür | DIN Links | 1.635 | 2.255 | 1.625 | 2.25 | 0.9 | 0.2 | 0.2 | 0 |  | Gipskarton Einfachständerwerk mit 2-facher Beplankung | - | 0.1166 | 0.1166 |  | T30-RS | -- | Fluchttür | -- | DIN 18040-1 | -- | -- | EMA | -- |  | Rohrrahmen-Blockzarge | Stahl | - |  | - | ca. 40 / 65 | verzinkt+pulverbeschichtet | weiß, RAL nach Wahl AG |  | Rohrrahmentür | - | Klarglas | verzinkt+pulverbeschichtet | weiß, RAL nach Wahl AG | SL | beidseitig flächenbündig | Absenk | - | - | - |  |  |  | Einsteck | - | - | - | Drücker | Drücker | - | - | ITS | - | - | - | - |  |  | PZ | BZ | - | - | - |  | - | FTÖ | - | - | FTT | - | - | MK | - |  | - | 1 |  | Fluchtweg (BGS) barrierefrei |  | DE_18
T-LS.00.F04-1 | ILtS 00 FFB | LV 03.02.4 | 031.1 Innentüren Metall | Interior | 1 flg. + ST | Drehflügeltür | DIN Rechts | 1.635 | 2.255 | 1.625 | 2.25 | 0.9 | 0.2 | 0.2 | 0 |  | Gipskarton Einfachständerwerk mit 2-facher Beplankung | - | 0.1166 | 0.1166 |  | T30-RS | -- | Fluchttür | -- | DIN 18040-1 | -- | -- | EMA | -- |  | Rohrrahmen-Blockzarge | Stahl | - |  | - | ca. 40 / 65 | verzinkt+pulverbeschichtet | weiß, RAL nach Wahl AG |  | Rohrrahmentür | - | Klarglas | verzinkt+pulverbeschichtet | weiß, RAL nach Wahl AG | SL | beidseitig flächenbündig | Absenk | - | - | - |  |  |  | Einsteck | - | - | - | Drücker | Drücker | - | - | ITS | - | - | - | - |  |  | PZ | BZ | - | - | - |  | - | FTÖ | - | - | FTT | - | - | MK | - |  | - | 1 |  | Fluchtweg (BGS) barrierefrei |  | DE_18
T-LS.00.T01-1 | ILtS 00 FFB | LV 03.04.5 | 031.1 Innentüren Metall | Interior | 1 flg. + ST | Drehflügeltür | DIN Links | 1.635 | 2.255 | 1.625 | 2.25 | 0.9 | 0.2 | 0.2 | 0 |  | Stahlbeton | SB/SB | 0.25 | 0.25 |  | -- | -- | Fluchttür | -- | DIN 18040-1 | RC3 | ZUKO | EMA | -- |  | Rohrrahmen-Blockzarge | Stahl | - |  | - | ca. 40 / 65 | verzinkt+pulverbeschichtet | weiß, RAL nach Wahl AG |  | Rohrrahmentür | - | Klarglas | verzinkt+pulverbeschichtet | weiß, RAL nach Wahl AG | SL | beidseitig flächenbündig | Absenk | - | - | - |  |  |  | Motorschloss | ja (BGS) | - | - | Drücker | Drücker | - | - | OTS | BGS | - | - | - |  |  | PZ | BZ | [5 empty] | FTÖ |  | SR | FTT | - | - | MK | RK |  | - | 1 |  | Fluchtweg (BGS) barrierefrei |  | DE_18
T-LS.00.T02-2 | ILtS 00 FFB | LV 03.04.5 | 031.1 Innentüren Metall | Interior | 1 flg. + ST | Drehflügeltür | DIN Rechts | 1.635 | 2.255 | 1.625 | 2.25 | 0.9 | 0.2 | 0.2 | 0 |  | Stahlbeton | Putz (einseitig)/SB | 0.25 | 0.25 |  | -- | -- | Fluchttür | -- | DIN 18040-1 | RC3 | ZUKO | EMA | -- |  | Rohrrahmen-Blockzarge | Stahl | - |  | - | ca. 40 / 65 | verzinkt+pulverbeschichtet | weiß, RAL nach Wahl AG |  | Rohrrahmentür | - | Klarglas | verzinkt+pulverbeschichtet | weiß, RAL nach Wahl AG | SL | beidseitig flächenbündig | Absenk |  | - | - |  |  |  | Motorschloss | ja (BGS) | - | - | Drücker | Drücker | - | - | OTS | BGS | - | - | - |  |  | PZ | BZ | [5 empty] | FTÖ |  | SR | FTT | - | - | MK | RK |  | - | 1 |  | Fluchtweg (BGS) barrierefrei |  | DE_18
RA-FW.00.S06.2-1 | FWT 00 FFB | LV 05.10 | 031.1 Innentüren Metall | Interior | 1 flg. | Revisionsabschluss | DIN Links | 0.885 | 1.26 | 0.875 | 1.25 |  | 0 | 0 | 0 |  | Mauerwerk/Stahlbeton(einseitig) | Putz (BS) | 0.115 | 0.145 |  | I90 | -- | -- | -- | -- | -- | -- | EMA | -- |  | Block | Brandschutzplatte | - | 0 | - | ca. 20 / 50 | lackiert | weiß, RAL nach Wahl AG |  | Brandschutzplatte | - | - | lackiert | weiß, RAL nach Wahl AG | S | - | 4-seitig umlaufend | gemäß Werkplanung | - | - |  |  |  | Einsteck | -- | -- | -- | Rosette | Drücker | -- | -- | OTS | BGS | -- | -- | -- |  |  | PZ | SZ |  |  |  |  | -- | -- | -- | -- | -- | -- | -- | MK | RK |  | -- | -- |  | Revisionsöffnungsabschluss Typ 3 |  | DE_01
T-FW.00.003-3 | FWT 00 FFB | LV 02.01.37 | 031.1 Innentüren Metall | Interior | 1 flg. | Drehflügeltür | DIN Links | 1.26 | 2.255 | 1.25 | 2.25 | 1.05 | 0.18 | 0.18 | 0 |  | Stahlbeton | SB/SB | 0.3 | 0.3 |  | -- | 37 |  | -- | DIN 18040-1 | -- | -- |  | -- |  | Eck | Stahl | 0,1 | 0 | ca. 15 | ca. 50 / 30 | verzinkt+pulverbeschichtet | silber/grau, RAL nach Wahl AG |  | Stahlblech | - | - | verzinkt+pulverbeschichtet | silber/grau, RAL nach Wahl AG | F | Dickfalz | Absenk | - | - | - |  |  |  | Einsteck |  |  |  | SH | SH |  |  | ITS | - |  | EMF | RMZ |  |  | PZ | - | [14 empty] | 1 | - |  | Hubwagenverkehr, barrierefrei |  | DE_03
T-FW.00.006-1 | FWT 00 FFB | LV 02.03.39 | 031.1 Innentüren Metall | Interior | 1 flg. | Drehflügeltür | DIN Rechts | 1.01 | 1.26 | 1 | 1.25 |  | 0 | 0 | 0 |  | Mauerwerk | Putz (BS) | 0.115 | 0.115 |  | T90 | -- |  | -- |  | -- | -- | EMA | - |  | Eck | Stahl | - | 0 | ca. 15 | ca. 60 / 40 | verzinkt+pulverbeschichtet | weiß, RAL nach Wahl AG |  | Stahlblech | - | - | verzinkt+pulverbeschichtet | weiß, RAL nach Wahl AG | F | Dickfalz, 4-seitig | 4-seitig umlaufend | gemäß Werkplanung | - | - |  |  |  | Einsteck | - | - | - | Knopf | Drücker | - | - | OTS | BGS |  | - | - |  |  | PZ | SZ | [11 empty] | MK | RK |  | - | - |  | Feuerschutzabschluss Typ 2 |  | DE_04
T-FW.00.011-1 | FWT 00 FFB | LV 02.03.41 | 031.1 Innentüren Metall | Interior | 1 flg. | Drehflügeltür | DIN Links | 1.01 | 2.01 | 1 | 2 |  | 0 | 0 | 0 |  | Stahlbeton | SB (BS) | 0.25 | 0.25 |  | T90-D | -- | -- | -- | -- | -- | -- | EMA | -- |  | Eck | Stahl | - | 0 | ca. 15 | ca. 60 / 40 | verzinkt+pulverbeschichtet | weiß, RAL nach Wahl AG |  | Stahlblech | - | - | verzinkt+pulverbeschichtet | weiß, RAL nach Wahl AG | F | Dickfalz, 4-seitig | 4-seitig umlaufend | gemäß Werkplanung | - | - |  |  |  | Einsteck | - | - | - | Knopf | Drücker | - | - | OTS | BGS |  | - | - |  |  | PZ | SZ | [11 empty] | MK | RK |  | - | - |  | Feuerschutzabschluss Typ 2 |  | DE_04
T-FW.00.011-2 | FWT 00 FFB | LV 02.01.35 | 031.1 Innentüren Metall | Interior | 1 flg. | Drehflügeltür | DIN Links | 1.26 | 2.255 | 1.25 | 2.25 | 1.05 | 0.18 | 0.18 | 0 |  | Stahlbeton | SB/SB | 0.35 | 0.35 |  | -- | 37 |  | -- |  | -- | ZUKO | EMA | -- |  | Eck | Stahl | 0,1 | 0 | ca. 15 | ca. 50 / 30 | verzinkt+pulverbeschichtet | silber/grau, RAL nach Wahl AG |  | Stahlblech | - | - | verzinkt+pulverbeschichtet | silber/grau, RAL nach Wahl AG | F | Dickfalz | Absenk | - | - | - |  |  |  | Einsteck |  | - | - | SH: Drücker; SH: Knopf; OTS: ITS |  |  | PZ | BZ | [5 empty] | ETÖ |  | - | SR | - | - | MK | - |  | 1 | - |  | Alarmweg |  | DE_03
T-FW.00.012-1 | FWT 00 FFB | LV 02.01.36 | 031.1 Innentüren Metall | Interior | 1 flg. | Drehflügeltür | DIN Rechts | 1.26 | 2.255 | 1.25 | 2.25 | 1.05 | 0.18 | 0.18 | 0 |  | Stahlbeton | SB/SB | 0.35 | 0.35 |  | -- | 37 |  | -- |  | -- | ZUKO | - | -- |  | Eck | Stahl | 0,1 | 0 | ca. 15 | ca. 50 / 30 | verzinkt+pulverbeschichtet | silber/grau, RAL nach Wahl AG |  | Stahlblech | - | - | verzinkt+pulverbeschichtet | silber/grau, RAL nach Wahl AG | F | Dickfalz | Absenk | - | - | - |  |  |  | Einsteck |  | - | - | SH: Drücker; SH: Knopf; OTS: ITS |  |  | PZ | BZ | [5 empty] | ETÖ |  | - | SR | - | - | - | - |  | 1 | - |  | Alarmweg |  | DE_03
T-FW.00.012-2 | FWT 00 FFB | LV 04.02.1 | 031.1 Innentüren Metall | Interior | 1 flg. | Schiebetüre | - | 1.51 | 2.38 | 1.5 | 2.375 | 1.5 | 0 | 0 | 0 |  | Stahlbeton | SB/SB | 0.3 | 0.3 |  | -- | 37 | -- | -- | -- | -- | ZUKO |  | -- |  | - | Stahl | siehe Detailplanung | 0 | siehe Detailplanung | siehe Detailplanung | verzinkt+pulverbeschichtet | silber/grau, RAL nach Wahl AG |  | HTB |  |  | HPL | silber/grau, RAL nach Wahl AG | S | verdeckter ABS Anleimer | - | Führungsschiene | -- | - |  |  |  | Einsteck |  | - | - | SH: -; SH: -; OTS: Automatik; -: Automatik; -: Radarbewegungsmelder (Innen) |  |  | - | - | [5 empty] | - |  | - | SR | - | - | zus. Alarmkontakt (potentialfrei) |  |  | 1 |  |  | Alarmweg Automatiktür Schiebetür |  | DE_10
T-FW.00.013.1-1 | FWT 00 FFB | LV 02.03.40 | 031.1 Innentüren Metall | Interior | 1 flg. | Drehflügeltür | DIN Links | 1.01 | 1.26 | 1 | 1.25 |  | 0 | 0 | 0 |  | Stahlbeton | SB (BS) | 0.3 | 0.3 |  | T90-D | -- | -- | -- | -- | -- | -- | EMA | -- |  | Eck | Stahl | 0 | 0 | ca. 15 | ca. 60 / 40 | verzinkt+pulverbeschichtet | silber/grau, RAL nach Wahl AG |  | Stahlblech | - | - | verzinkt+pulverbeschichtet | silber/grau, RAL nach Wahl AG | F | Dickfalz, 4-seitig | 4-seitig umlaufend | gemäß Werkplanung | - | - |  |  |  | Einsteck | - | - | - | Knopf | Drücker | - | - | OTS | BGS |  | - | - |  |  | PZ | SZ | [11 empty] | MK | RK |  | - | - |  | Feuerschutzabschluss Typ 2 |  | DE_04
T-FW.00.013.1-2 | FWT 00 FFB | LV 04.02.2 | 031.1 Innentüren Metall | Interior | 1 flg. | Schiebetüre | - | 1.51 | 2.38 | 1.5 | 2.375 | 1.5 | 0.18 | 0.18 | 0 |  | Stahlbeton | SB/SB | 0.3 | 0.3 |  | T30-D | -- |  | -- | -- | -- | -- |  | -- |  | - | Stahl | siehe Detailplanung | 0 | siehe Detailplanung | siehe Detailplanung | verzinkt+pulverbeschichtet | silber/grau, RAL nach Wahl AG |  | HTB |  |  | HPL | silber/grau, RAL nach Wahl AG | S | verdeckter ABS Anleimer | Bodendichtung | Führungsschiene | -- | - | [5 empty] | - | - | OTS: Automatik; -: Automatik; -: Radarbewegungsmelder (Innen) |  |  | - | - | [14 empty] | 1 |  |  | Alarmweg, Automatiktür |  | DE_11
T-FW.00.014-1 | FWT 00 FFB | LV 03.02.13 | 031.1 Innentüren Metall | Interior | 1 flg. | Drehflügeltür | DIN Links | 1.26 | 2.255 | 1.25 | 2.25 | 0.9 | 0.18 | 0.18 | 0 |  | Stahlbeton | SB/SB | 0.25 | 0.25 |  | T30-RS | -- | -- | -- | -- | -- | ZUKO | -- | -- |  | Rohrrahmen-Blockzarge | Stahl | - | 0 | - | ca. 40 / 65 | verzinkt+pulverbeschichtet | silber/grau, RAL nach Wahl AG |  | Rohrrahmentür | - | Klarglas | verzinkt+pulverbeschichtet | silber/grau, RAL nach Wahl AG | SL | beidseitig flächenbündig, wandbündig montiert | Absenk | - | - | - |  |  |  | Einsteck | ja (BS) | - | - | Knopf | Drücker | - | - | ITS |  | - | - | - |  |  | PZ | BZ | [5 empty] | ETÖ |  | SR | - | - | - |  |  |  | - | 1 |  | Alarmweg (BGS); flächenbündig, damit Aufschlag > 90° möglich |  | DE_19
T-FW.00.015-3 | FWT 00 FFB | LV 02.01.22 | 031.1 Innentüren Metall | Interior | 1 flg. | Drehflügeltür | DIN Rechts | 1.385 | 2.255 | 1.375 | 2.25 | 1.05 | 0.18 | 0.18 | 0 |  | Stahlbeton | SB/SB | 0.25 | 0.25 |  | -- | -- |  | -- |  | -- | ZUKO |  | -- |  | Eck | Stahl | 0,1 | 0 | ca. 15 | ca. 50 / 30 | verzinkt+pulverbeschichtet | silber/grau, RAL nach Wahl AG |  | Stahlblech | - | - | verzinkt+pulverbeschichtet | silber/grau, RAL nach Wahl AG | F | Dickfalz | - | - | - | - |  |  |  | Einsteck |  | - | - | Drücker | Knopf |  |  | ITS | - |  | EMF | RMZ |  |  | PZ | BZ | [5 empty] | ETÖ |  | SR | - | - | - |  |  |  | - | 1 |  | Hubwagenverkehr, Alarmweg (BGS), Fluchtweg (BS) |  | DE_03
T-FW.00.016-1 | FWT 00 FFB | LV 02.01.48 | 031.1 Innentüren Metall | Interior | 1 flg. | Drehflügeltür | DIN Rechts | 1.26 | 2.255 | 1.25 | 2.25 | 1.05 | 0.18 | 0.18 | 0 |  | Stahlbeton | SB/SB | 0.3 | 0.3 |  | dT | -- |  | -- |  | -- | -- |  | N |  | Eck | Edelstahl | 0,1 | 0 | ca. 15 | ca. 50 / 30 | geschliffen, glatt | Edelstahl V4A |  | Edelstahlblech | - | - | Edelstahl V4A | geschliffen, glatt | F | Dickfalz | - | - | - | - |  |  |  | Einsteck |  |  |  | SH: SH; SH: SH; OTS: OTS; BS: BS; -: MF |  |  | PZ | - | [14 empty] | 1 | - |  | Hubwagenverkehr |  | DE_03
T-FW.00.018-2 | FWT 00 FFB | LV 02.01.49 | 031.1 Innentüren Metall | Interior | 1 flg. | Drehflügeltür | DIN Links | 1.26 | 2.255 | 1.25 | 2.25 | 1.05 | 0.18 | 0.18 | 0 |  | Stahlbeton | Fliesen/SB | 0.3 | 0.3 |  | dT | -- |  | -- | -- | -- | -- |  | N |  | Eck | Edelstahl | 0,1 | 0 | ca. 15 | ca. 50 / 30 | geschliffen, glatt | Edelstahl V4A |  | Edelstahlblech | ca. 20 x 170 cm | Klarglas | Edelstahl V4A | geschliffen, glatt | F | Dickfalz | - | - | - | - |  |  |  | Einsteck | ja (BGS) | - | - | SH | SH |  |  | OTS | BGS |  | EMF-Zeit | - |  |  | PZ | - | [11 empty] | - | - |  | 1 | - |  | Hubwagenverkehr, Alarmweg (BGS), Fluchtweg (BS) |  | DE_03
T-FW.00.019-1 | FWT 00 FFB | LV 02.01.47 | 031.1 Innentüren Metall | Interior | 1 flg. | Drehflügeltür | DIN Rechts | 1.26 | 2.255 | 1.25 | 2.25 | 0 | 0.18 | 0.18 | 0 |  | Stahlbeton | SB/SB | 0.3 | 0.3 |  | dT | -- |  | -- |  | -- | -- |  | N |  | Eck | Edelstahl | 0,1 | 0 | ca. 15 | ca. 50 / 30 | geschliffen, glatt | Edelstahl V4A |  | Edelstahlblech | - | - | Edelstahl V4A | geschliffen, glatt | F | Dickfalz | - | - | - | - |  |  |  | Einsteck |  |  |  | SH: Drücker; SH: Drücker; OTS: OTS; BS: BS; -: MF |  |  | PZ | BZ | [14 empty] | - | 1 |  |  |  | DE_03
T-FW.00.020-1 | FWT 00 FFB | LV 02.01.47 | 031.1 Innentüren Metall | Interior | 1 flg. | Drehflügeltür | DIN Links | 1.26 | 2.255 | 1.25 | 2.25 | 0 | 0.18 | 0.18 | 0 |  | Stahlbeton | Putz/Putz | 0.3 | 0.315 |  | dT | -- |  | -- |  | -- | -- |  | N |  | Eck | Edelstahl | 0,1 | 0 | ca. 15 | ca. 50 / 30 | geschliffen, glatt | Edelstahl V4A |  | Edelstahlblech | - | - | Edelstahl V4A | geschliffen, glatt | F | Dickfalz | - | - | - | - |  |  |  | Einsteck |  |  |  | SH: Drücker; SH: Drücker; OTS: OTS; BS: BS |  |  | PZ | BZ | [11 empty] | - | - |  | - | 1 |  |  |  | DE_03
T-FW.00.021-1 | FWT 00 FFB | LV 02.01.47 | 031.1 Innentüren Metall | Interior | 1 flg. | Drehflügeltür | DIN Rechts | 1.26 | 2.255 | 1.25 | 2.25 | 0 | 0.18 | 0.18 | 0 |  | Stahlbeton | SB/Putz+Fliesen | 0.3 | 0.3 |  | dT | -- |  | -- |  | -- | -- |  | N |  | Eck | Edelstahl | 0,1 | 0 | ca. 15 | ca. 50 / 30 | geschliffen, glatt | Edelstahl V4A |  | Edelstahlblech | - | - | Edelstahl V4A | geschliffen, glatt | F | Dickfalz | - | - | - | - |  |  |  | Einsteck |  |  |  | SH: Drücker; SH: Drücker; OTS: OTS; BS: BS |  |  | PZ | DZ | [14 empty] | 1 | - |  |  |  | DE_03
T-FW.00.022-1 | FWT 00 FFB | LV 02.01.47 | 031.1 Innentüren Metall | Interior | 1 flg. | Drehflügeltür | DIN Links | 1.26 | 2.255 | 1.25 | 2.25 | 0 | 0.18 | 0.18 | 0 |  | Stahlbeton | Fliesen | 0.3 | 0.3 |  | dT | -- |  | -- |  | -- | -- |  | N |  | Eck | Edelstahl | 0,1 | 0 | ca. 15 | ca. 50 / 30 | geschliffen, glatt | Edelstahl V4A |  | Edelstahlblech | - | - | Edelstahl V4A | geschliffen, glatt | F | Dickfalz | - | - | - | - |  |  |  | Einsteck | - | - | - | Drücker | Drücker | - | - | OTS | BS | - | - | - |  |  | PZ | BZ | - | - | - |  | - | - | - | - | - | - | - | - | - |  | 1 | - |  |  |  | DE_03
T-FW.00.023-1 | FWT 00 FFB | LV 02.01.47 | 031.1 Innentüren Metall | Interior | 1 flg. | Drehflügeltür | DIN Rechts | 1.26 | 2.255 | 1.25 | 2.25 | 0 | 0.18 | 0.18 | 0 |  | Stahlbeton | Fliesen/Putz+Fliesen | 0.3 | 0.315 |  | dT | -- |  | -- |  | -- | -- |  | N |  | Eck | Edelstahl | 0,1 | 0 | ca. 15 | ca. 50 / 30 | geschliffen, glatt | Edelstahl V4A |  | Edelstahlblech | - | - | Edelstahl V4A | geschliffen, glatt | F | Dickfalz | - | - | - | - |  |  |  | Einsteck |  |  |  | SH: Drücker; SH: Drücker; OTS: OTS; BS: BS |  |  | PZ | BZ | [11 empty] | - | - |  | 1 | - |  |  |  | DE_03
T-FW.00.024-1 | FWT 00 FFB | LV 02.01.48 | 031.1 Innentüren Metall | Interior | 1 flg. | Drehflügeltür | DIN Rechts | 1.26 | 2.255 | 1.25 | 2.25 | 0 | 0.18 | 0.18 | 0 |  | Stahlbeton | SB/SB | 0.3 | 0.315 |  | dT | -- |  | -- |  | -- | -- |  | N |  | Eck | Edelstahl | 0,1 | 0 | ca. 15 | ca. 50 / 30 | geschliffen, glatt | Edelstahl V4A |  | Edelstahlblech | - | - | Edelstahl V4A | geschliffen, glatt | F | Dickfalz | - | - | - | - |  |  |  | Einsteck |  |  |  | SH: SH; SH: SH; OTS: OTS; BS: BS; -: MF |  |  | PZ | - | [14 empty] | 1 | - |  |  |  | DE_03
T-FW.00.025-1 | FWT 00 FFB | LV 02.01.48 | 031.1 Innentüren Metall | Interior | 1 flg. | Drehflügeltür | DIN Links | 1.26 | 2.255 | 1.25 | 2.25 | 0 | 0.18 | 0.18 | 0 |  | Stahlbeton | SB/Putz+Fliesen | 0.3 | 0.3 |  | dT | -- |  | -- |  | -- | -- |  | N |  | Eck | Edelstahl | 0,1 | 0 | ca. 15 | ca. 50 / 30 | geschliffen, glatt | Edelstahl V4A |  | Edelstahlblech | - | - | Edelstahl V4A | geschliffen, glatt | F | Dickfalz | - | - | - | - |  |  |  | Einsteck |  |  |  | SH: SH; SH: SH; OTS: OTS; BS: BS |  |  | PZ | - | [14 empty] | 1 | - |  |  |  | DE_03
T-FW.00.026-2 | FWT 00 FFB | LV 02.01.49 | 031.1 Innentüren Metall | Interior | 1 flg. | Drehflügeltür | DIN Links | 1.26 | 2.255 | 1.25 | 2.25 | 1.05 | 0.18 | 0.18 | 0 |  | Stahlbeton | Fliesen/SB | 0.3 | 0.3 |  | dT | -- |  | -- | -- | -- | -- |  | N |  | Eck | Edelstahl | 0,1 | 0 | ca. 15 | ca. 50 / 30 | geschliffen, glatt | Edelstahl V4A |  | Edelstahlblech | ca. 20 x 170 cm | Klarglas | Edelstahl V4A | geschliffen, glatt | F | Dickfalz | - | - | - | - |  |  |  | Einsteck | ja (BGS) | - | - | SH | SH | - | - | OTS | BGS | - | - | - |  |  | PZ | - | [11 empty] | - | - |  | 1 | - |  | Hubwagenverkehr, Alarmweg (BGS), Fluchtweg (BS) |  | DE_03
T-FW.00.027.1-1 | FWT 00 FFB | LV 02.01.48 | 031.1 Innentüren Metall | Interior | 1 flg. | Drehflügeltür | DIN Links | 1.26 | 2.255 | 1.25 | 2.25 | 0 | 0.18 | 0.18 | 0 |  | Stahlbeton | SB/Putz+Fliesen | 0.3 | 0.3 |  | dT | -- |  | -- |  | -- | -- |  | N |  | Eck | Edelstahl | 0,1 | 0 | ca. 15 | ca. 50 / 30 | geschliffen, glatt | Edelstahl V4A |  | Edelstahlblech | - | - | Edelstahl V4A | geschliffen, glatt | F | Dickfalz | - | - | - | - |  |  |  | Einsteck |  |  |  | SH: SH; SH: SH; OTS: OTS; BS: BS |  |  | PZ | - | [11 empty] | - | - |  | 1 | - |  |  |  | DE_03
T-FW.00.027.1-2 | FWT 00 FFB | LV 02.01.31 | 031.1 Innentüren Metall | Interior | 1 flg. | Drehflügeltür | DIN Rechts | 1.26 | 2.38 | 1.25 | 2.375 | 0 | 0.18 | 0.18 | 0 |  | Stahlbeton | SB/SB | 0.3 | 0.3 |  | -- | -- |  | -- |  | -- | -- |  | -- |  | Eck | Stahl | 0,1 | 0 | ca. 15 | ca. 50 / 30 | verzinkt+pulverbeschichtet | silber/grau, RAL nach Wahl AG |  | Stahlblech | - | - | verzinkt+pulverbeschichtet | silber/grau, RAL nach Wahl AG | F | Dickfalz | - | - | - | - |  |  |  | Einsteck |  |  |  | SH | SH | - | - | ITS |  |  | MF |  |  |  | PZ | - | [14 empty] | 1 | - |  |  |  | DE_03
T-FW.00.028-1 | FWT 00 FFB | LV 02.01.47 | 031.1 Innentüren Metall | Interior | 1 flg. | Drehflügeltür | DIN Links | 1.26 | 2.255 | 1.25 | 2.25 | 0 | 0.18 | 0.18 | 0 |  | Stahlbeton | SB/Putz+Fliesen | 0.3 | 0.3 |  | dT | -- |  | -- |  | -- | -- |  | N |  | Eck | Edelstahl | 0,1 | 0 | ca. 15 | ca. 50 / 30 | geschliffen, glatt | Edelstahl V4A |  | Edelstahlblech | - | - | Edelstahl V4A | geschliffen, glatt | F | Dickfalz | - | - | - | - |  |  |  | Einsteck |  |  |  | SH: Drücker; SH: Drücker; OTS: OTS; BS: BS |  |  | PZ | BZ | [14 empty] | 1 | - |  |  |  | DE_03
T-FW.00.029-1 | FWT 00 FFB | LV 02.01.47 | 031.1 Innentüren Metall | Interior | 1 flg. | Drehflügeltür | DIN Links | 1.26 | 2.255 | 1.25 | 2.25 | 0 | 0.18 | 0.18 | 0 |  | Stahlbeton | SB/Putz+Fliesen | 0.3 | 0.3 |  | dT | -- |  | -- |  | -- | -- |  | N |  | Eck | Edelstahl | 0,1 | 0 | ca. 15 | ca. 50 / 30 | geschliffen, glatt | Edelstahl V4A |  | Edelstahlblech | - | - | Edelstahl V4A | geschliffen, glatt | F | Dickfalz | - | - | - | - |  |  |  | Einsteck |  |  |  | SH: Drücker; SH: Drücker; OTS: OTS; BS: BS |  |  | PZ | BZ | [14 empty] | 1 | - |  |  |  | DE_03
T-FW.00.030-1 | FWT 00 FFB | LV 03.01.3 | 031.1 Innentüren Metall | Interior | 1 flg. + ST | Drehflügeltür | DIN Rechts | 2.51 | 2.505 | 2.5 | 2.5 |  | 0.15 | 0.15 | 0 |  | Stahlbeton | SB/SB | 0.3 | 0.3 |  | -- | -- |  | -- |  | -- | -- |  |  |  | Rohrrahmen-Blockzarge | Stahl | - |  | - | ca. 40 / 65 | verzinkt+pulverbeschichtet | silber/grau, RAL nach Wahl AG |  | Rohrrahmentür | - | Klarglas | verzinkt+pulverbeschichtet | silber/grau, RAL nach Wahl AG | SL | beidseitig flächenbündig | - | - | - | - |  |  |  | Einsteck | - | - | - | [11 empty] | PZ | - | [5 empty] | - |  |  |  | - | - | - | - |  | 1 | - |  |  |  | DE_16 | bar: SH to -
T-FW.00.031-1 | FWT 00 FFB | LV 02.01.14 | 031.1 Innentüren Metall | Interior | 1 flg. | Drehflügeltür | DIN Links | 1.135 | 2.255 | 1.125 | 2.25 | 0.9 | 0.18 | 0.18 | 0 |  | Stahlbeton | SB/SB | 0.3 | 0.3 |  | -- | -- |  | -- |  | -- | -- | EMA | -- |  | Eck | Stahl | 0,1 | 0 | ca. 15 | ca. 50 / 30 | verzinkt+pulverbeschichtet | silber/grau, RAL nach Wahl AG |  | Stahlblech | - | - | verzinkt+pulverbeschichtet | silber/grau, RAL nach Wahl AG | F | Dickfalz | - | - | - | - |  |  |  | Einsteck |  |  |  | SH: Drücker; SH: Drücker; OTS: OTS; BS: BS |  |  | PZ | DZ | [11 empty] | MK | RK |  | - | 1 |  |  |  | DE_03
T-FW.00.032-3 | FWT 00 FFB | LV 02.01.31 | 031.1 Innentüren Metall | Interior | 1 flg. | Drehflügeltür | DIN Links | 1.26 | 2.38 | 1.25 | 2.375 | 1.05 | 0.18 | 0.18 | 0 |  | Stahlbeton | SB/SB | 0.3 | 0.3 |  | -- | -- |  | -- |  | -- | -- |  | -- |  | Eck | Stahl | 0,1 | 0 | ca. 15 | ca. 50 / 30 | verzinkt+pulverbeschichtet | silber/grau, RAL nach Wahl AG |  | Stahlblech | - | - | verzinkt+pulverbeschichtet | silber/grau, RAL nach Wahl AG | gefälzt | Dickfalz | - | - | - | - |  |  |  | Einsteck |  |  |  | SH: SH; SH: SH; OTS: ITS; BS: - |  |  | PZ | - | [14 empty] | 1 | - |  |  |  | DE_03
T-FW.00.032-4 | FWT 00 FFB | LV 02.01.32 | 031.1 Innentüren Metall | Interior | 2 flg. | Drehflügeltür | DIN Links | 2.01 | 2.44 | 2 | 2.435 | 1.05 | 0.18 | 0.18 | 0 |  | Stahlbeton | SB/SB | 0.3 | 0.3 |  | -- | -- |  | -- |  | -- | ZUKO | - | - |  | Eck | Stahl | 0,1 | 0 | ca. 15 | ca. 50 / 30 | verzinkt+pulverbeschichtet | silber/grau, RAL nach Wahl AG |  | Stahlblech | - | - | verzinkt+pulverbeschichtet | silber/grau, RAL nach Wahl AG | F | Dickfalz | - | - | - | - |  |  |  | Einsteck | E | Falztreibriegel | - | Knopf | Drücker | - | - | ITS | - |  | EMF-Zeit | - |  |  | PZ | BZ | [5 empty] | ETÖ |  | SR | - | - | - | - | - |  | 2 | - |  | Hubwagenverkehr, Fluchtweg (BS) |  | DE_03
T-FW.00.033-1 | FWT 00 FFB | LV 02.01.21 | 031.1 Innentüren Metall | Interior | 1 flg. | Drehflügeltür | DIN Rechts | 1.26 | 2.255 | 1.25 | 2.25 | 1.05 | 0.18 | 0.18 | 0 |  | Stahlbeton | SB/SB | 0.3 | 0.3 |  | -- | -- |  | -- |  | -- | ZUKO |  | -- |  | Eck | Stahl | 0,1 | 0 | ca. 15 | ca. 50 / 30 | verzinkt+pulverbeschichtet | silber/grau, RAL nach Wahl AG |  | Stahlblech | - | - | verzinkt+pulverbeschichtet | silber/grau, RAL nach Wahl AG | gefälzt | Dickfalz | - | - | - | - |  |  |  | Einsteck |  | - | - | SH: Knopf; SH: Drücker; OTS: ITS; BS: -; -: MF |  |  | PZ | BZ | [5 empty] | ETÖ |  | SR | - | - | - |  |  |  | 1 | - |  | Alarmweg (BGS) Fluchttür (BS) |  | DE_03
T-FW.00.037-1 | FWT 00 FFB | LV 02.01.14 | 031.1 Innentüren Metall | Interior | 1 flg. | Drehflügeltür | DIN Links | 1.135 | 2.255 | 1.125 | 2.25 | 0 | 0.18 | 0.18 | 0 |  | Stahlbeton | SB/SB | 0.25 | 0.25 |  | -- | -- |  | -- |  | -- | -- | EMA | -- |  | Eck | Stahl | 0,1 | 0 | ca. 15 | ca. 50 / 30 | verzinkt+pulverbeschichtet | silber/grau, RAL nach Wahl AG |  | Stahlblech | - | - | verzinkt+pulverbeschichtet | silber/grau, RAL nach Wahl AG | gefälzt | Dickfalz | - | - | - | - |  |  |  | Einsteck |  |  |  | SH: Drücker; SH: Drücker; OTS: OTS; BS: BS |  |  | PZ | DZ | [11 empty] | MK | RK |  | 1 | - |  |  |  | DE_03
T-FW.00.040-1 | FWT 00 FFB | LV 02.01.25 | 031.1 Innentüren Metall | Interior | 1 flg. | Drehflügeltür | DIN Links | 1.135 | 2.255 | 1.125 | 2.25 | 0.9 | 0.18 | 0.18 | 0 |  | Stahlbeton | Fliesen/SB | 0.25 | 0.25 |  | -- | -- |  | -- | -- | -- | -- |  | N |  | Eck | Stahl | 0,1 | 0 | ca. 15 | ca. 50 / 30 | verzinkt+pulverbeschichtet | silber/grau, RAL nach Wahl AG |  | Stahlblech | - | - | verzinkt+pulverbeschichtet | silber/grau, RAL nach Wahl AG | F | Dickfalz | -- | -- | -- | - |  |  |  | Einsteck | - |  |  | SH: Drücker; SH: Drücker; OTS: ITS; BS: - |  |  | PZ | WC | [14 empty] | - | 1 |  | Stahlblech gem. Mail FW 31.03.26, Beständigkeit gegen Reinigungsmittel s. Anlage "Reinigungsmittel_Dekonduschen" |  | DE_03
T-FW.00.041-1 | FWT 00 FFB | LV 02.01.24 | 031.1 Innentüren Metall | Interior | 1 flg. | Drehflügeltür | DIN Rechts | 1.135 | 2.255 | 1.125 | 2.25 | 0.9 | 0.18 | 0.18 | 0 |  | Stahlbeton | Fliesen/SB | 0.25 | 0.25 |  | -- | -- |  | -- |  | -- | -- |  | -- |  | Eck | Stahl | 0,1 | 0 | ca. 15 | ca. 50 / 30 | verzinkt+pulverbeschichtet | silber/grau, RAL nach Wahl AG |  | Stahlblech | - | - | verzinkt+pulverbeschichtet | silber/grau, RAL nach Wahl AG | F | Dickfalz | - | - | - | - |  |  |  | Einsteck |  |  |  | SH: Drücker; SH: Drücker; OTS: ITS; BS: - |  |  | PZ | WC | [14 empty] | - | 1 |  |  |  | DE_03
T-FW.00.042-1 | FWT 00 FFB | LV 02.01.25 | 031.1 Innentüren Metall | Interior | 1 flg. | Drehflügeltür | DIN Links | 1.135 | 2.255 | 1.125 | 2.25 | 0.9 | 0.18 | 0.18 | 0 |  | Stahlbeton | Fliesen/SB | 0.25 | 0.25 |  | -- | -- |  | -- | -- | -- | -- |  | N |  | Eck | Stahl | 0,1 | 0 | ca. 15 | ca. 50 / 30 | verzinkt+pulverbeschichtet | silber/grau, RAL nach Wahl AG |  | Stahlblech | - | - | verzinkt+pulverbeschichtet | silber/grau, RAL nach Wahl AG | F | Dickfalz | -- | -- | -- | - |  |  |  | Einsteck | - |  |  | SH: Drücker; SH: Drücker; OTS: ITS; BS: - |  |  | PZ | WC | [14 empty] | - | 1 |  | Stahlblech gem. Mail FW 31.03.26, Beständigkeit gegen Reinigungsmittel s. Anlage "Reinigungsmittel_Dekonduschen" |  | DE_03
T-FW.00.043-1 | FWT 00 FFB | LV 02.01.25 | 031.1 Innentüren Metall | Interior | 1 flg. | Drehflügeltür | DIN Rechts | 1.135 | 2.255 | 1.125 | 2.25 | 0.9 | 0.18 | 0.18 | 0 |  | Stahlbeton | Fliesen/SB | 0.25 | 0.25 |  | -- | -- |  | -- | -- | -- | -- |  | N |  | Eck | Stahl | 0,1 | 0 | ca. 15 | ca. 50 / 30 | verzinkt+pulverbeschichtet | silber/grau, RAL nach Wahl AG |  | Stahlblech | - | - | verzinkt+pulverbeschichtet | silber/grau, RAL nach Wahl AG | F | Dickfalz | -- | -- | -- | - |  |  |  | Einsteck | - |  |  | SH: Drücker; SH: Drücker; OTS: ITS; BS: - |  |  | PZ | WC | [14 empty] | - | 1 |  | Stahlblech gem. Mail FW 31.03.26, Beständigkeit gegen Reinigungsmittel s. Anlage "Reinigungsmittel_Dekonduschen" |  | DE_03
T-FW.00.044-1 | FWT 00 FFB | LV 02.01.9 | 031.1 Innentüren Metall | Interior | 1 flg. | Drehflügeltür | DIN Links | 1.26 | 2.255 | 1.25 | 2.25 |  | 0.18 | 0.18 | 0 |  | Gipskarton Einfachständerwerk mit 2-facher Beplankung | - | 0.125 | 0.125 |  | -- | -- |  | -- | -- | -- | -- | -- | -- |  | Eck | Stahl | - | 0 | ca. 15 | ca. 60 / 40 | verzinkt+pulverbeschichtet | silber/grau, RAL nach Wahl AG |  | Stahlblech | - | - | verzinkt+pulverbeschichtet | silber/grau, RAL nach Wahl AG | F | Dickfalz | - | - | - | - |  |  |  | Einsteck | - | - | - | SH | SH | - | - | ITS | - | [5 empty] | PZ | - |  |  |  |  | - | - | - |  |  | - | - | - | - | [6 empty] | DE_03
T-FW.00.044-2 | FWT 00 FFB | LV 02.01.16 | 031.1 Innentüren Metall | Interior | 1 flg. | Drehflügeltür | DIN Links | 1.26 | 2.255 | 1.25 | 2.25 | 1.05 | 0.18 | 0.18 | 0 |  | Stahlbeton | SB/SB | 0.25 | 0.25 |  | -- | -- |  | -- |  | -- | -- |  | -- |  | Eck | Stahl | 0,1 | 0 | ca. 15 | ca. 50 / 30 | verzinkt+pulverbeschichtet | silber/grau, RAL nach Wahl AG |  | Stahlblech | - | - | verzinkt+pulverbeschichtet | silber/grau, RAL nach Wahl AG | F | Dickfalz | - | - | - | - |  |  |  | Einsteck |  |  |  | SH: SH; SH: SH; OTS: OTS; BS: BS; -: MF |  |  | PZ | - | [14 empty] | - | 1 |  | Hubwagenverkehr |  | DE_03
T-FW.00.044-3 | FWT 00 FFB | LV 02.01.44 | 031.1 Innentüren Metall | Interior | 1 flg. | Drehflügeltür | DIN Links | 1.26 | 2.255 | 1.25 | 2.25 | 1.05 | 0.18 | 0.18 | 0 |  | Gipskarton Einfachständerwerk mit 2-facher Beplankung |  | 0.125 | 0.125 |  | -- | -- |  | -- | -- | -- | -- | -- | -- |  | Umfassung | Stahl | 0,125 |  | ca. 15 | ca. 60 / 60 | verzinkt+pulverbeschichtet | silber/grau, RAL nach Wahl AG |  | Stahlblech | - | - | verzinkt+pulverbeschichtet | silber/grau, RAL nach Wahl AG | F | Dickfalz | - | -- | -- | min. 0,02 m², 2 cm Türunterschnitt |  |  |  | Einsteck | [14 empty] | PZ | - | [5 empty] | - | - |  |  |  | - | - | - |  | 1 | - |  | Hubwagenverkehr |  | DE_15 | bar: SH to -
T-FW.00.045-1 | FWT 00 FFB | LV 02.01.6 | 031.1 Innentüren Metall | Interior | 1 flg. | Drehflügeltür | DIN Links | 0.885 | 2.255 | 0.875 | 2.25 |  | 0.18 | 0.18 | 0 |  | Gipskarton Einfachständerwerk mit 2-facher Beplankung | - | 0.1 | 0.1 |  | -- | -- |  | -- | -- | -- | -- | -- | -- |  | Eck | Stahl | - | 0 | ca. 15 | ca. 60 / 40 | verzinkt+pulverbeschichtet | silber/grau, RAL nach Wahl AG |  | Stahlblech | - | - | verzinkt+pulverbeschichtet | silber/grau, RAL nach Wahl AG | F | Dickfalz | - | - | - | min. 0,05 m², Gitter ca. 42 x 34 cm |  |  |  | Einsteck |  |  |  | SH: Drücker; SH: Drücker; -: -; -: -; OTS: dT |  |  | PZ | BZ |  |  |  |  | - | - | - |  |  | - | - | - | - |  | - | 1 |  |  |  | DE_03
T-FW.00.047-1 | FWT 00 FFB | LV 02.01.6 | 031.1 Innentüren Metall | Interior | 1 flg. | Drehflügeltür | DIN Links | 0.885 | 2.255 | 0.875 | 2.25 |  | 0.18 | 0.18 | 0 |  | Gipskarton Vorwandinstallation | - | 0.245 | 0.245 |  | -- | -- |  | -- | -- | -- | -- | -- | -- |  | Eck | Stahl | - | 0 | ca. 15 | ca. 60 / 40 | verzinkt+pulverbeschichtet | silber/grau, RAL nach Wahl AG |  | Stahlblech | - | - | verzinkt+pulverbeschichtet | silber/grau, RAL nach Wahl AG | F | Dickfalz | - | - | - | min. 0,05 m², Gitter ca. 42 x 34 cm |  |  |  | Einsteck |  |  |  | SH: Drücker; SH: Drücker; -: -; -: - |  |  | PZ | BZ |  |  |  |  | - | - | - |  |  | - | - | - | - |  | 1 | - |  |  |  | DE_03
T-FW.00.047-2 | FWT 00 FFB | LV 02.01.16 | 031.1 Innentüren Metall | Interior | 1 flg. | Drehflügeltür | DIN Rechts | 1.26 | 2.255 | 1.25 | 2.25 | 1.05 | 0.18 | 0.18 | 0 |  | Stahlbeton | SB/SB | 0.25 | 0.25 |  | -- | -- |  | -- |  | -- | -- |  | -- |  | Eck | Stahl | 0,1 | 0 | ca. 15 | ca. 50 / 30 | verzinkt+pulverbeschichtet | silber/grau, RAL nach Wahl AG |  | Stahlblech | - | - | verzinkt+pulverbeschichtet | silber/grau, RAL nach Wahl AG | F | Dickfalz | - | - | - | - |  |  |  | Einsteck |  |  |  | SH: SH; SH: SH; OTS: OTS; BS: BS; -: MF |  |  | PZ | - | [14 empty] | - | 1 |  | Hubwagenverkehr |  | DE_03
T-FW.00.048-1 | FWT 00 FFB | LV 02.01.16 | 031.1 Innentüren Metall | Interior | 1 flg. | Drehflügeltür | DIN Rechts | 1.26 | 2.255 | 1.25 | 2.25 | 0 | 0.18 | 0.18 | 0 |  | Stahlbeton | SB/SB | 0.25 | 0.25 |  | -- | -- |  | -- |  | -- | -- |  | -- |  | Eck | Stahl | 0,1 | 0 | ca. 15 | ca. 50 / 30 | verzinkt+pulverbeschichtet | silber/grau, RAL nach Wahl AG |  | Stahlblech | - | - | verzinkt+pulverbeschichtet | silber/grau, RAL nach Wahl AG | F | Dickfalz | - | - | - | - |  |  |  | Einsteck |  |  |  | SH: SH; SH: SH; OTS: OTS; BS: BS; -: MF |  |  | PZ | - | [14 empty] | 1 | - |  |  |  | DE_03
T-FW.00.049-1 | FWT 00 FFB | LV 02.01.23 | 031.1 Innentüren Metall | Interior | 1 flg. | Drehflügeltür | DIN Rechts | 1.01 | 2.255 | 1 | 2.25 |  | 0.18 | 0.18 | 0 |  | Stahlbeton | SB/SB | 0.25 | 0.25 |  | -- | -- |  | -- |  | -- | -- |  | -- |  | Eck | Stahl | 0,1 | 0 | ca. 15 | ca. 50 / 30 | verzinkt+pulverbeschichtet | silber/grau, RAL nach Wahl AG |  | Stahlblech | - | - | verzinkt+pulverbeschichtet | silber/grau, RAL nach Wahl AG | F | Dickfalz | - | - | - | - |  |  |  | Einsteck |  |  |  | SH: Drücker; SH: Drücker; OTS: ITS; BS: - |  |  | PZ | WC | [14 empty] | - | 1 |  |  |  | DE_03
T-FW.00.050-1 | FWT 00 FFB | LV 02.01.23 | 031.1 Innentüren Metall | Interior | 1 flg. | Drehflügeltür | DIN Links | 1.01 | 2.255 | 1 | 2.25 |  | 0.18 | 0.18 | 0 |  | Stahlbeton | SB/SB | 0.25 | 0.25 |  | -- | -- |  | -- |  | -- | -- |  | -- |  | Eck | Stahl | 0,1 | 0 | ca. 15 | ca. 50 / 30 | verzinkt+pulverbeschichtet | silber/grau, RAL nach Wahl AG |  | Stahlblech | - | - | verzinkt+pulverbeschichtet | silber/grau, RAL nach Wahl AG | F | Dickfalz | - | - | - | - |  |  |  | Einsteck |  |  |  | SH: Drücker; SH: Drücker; OTS: ITS; BS: - |  |  | PZ | WC | [14 empty] | - | 1 |  |  |  | DE_03
T-FW.00.051-1 | FWT 00 FFB | LV 02.01.18 | 031.1 Innentüren Metall | Interior | 1 flg. | Drehflügeltür | DIN Rechts | 1.135 | 2.255 | 1.125 | 2.25 | 0 | 0.18 | 0.18 | 0 |  | Stahlbeton | SB/SB | 0.25 | 0.25 |  | -- | -- |  | -- |  | -- | -- |  | -- |  | Eck | Stahl | 0,1 | 0 | ca. 15 | ca. 50 / 30 | verzinkt+pulverbeschichtet | silber/grau, RAL nach Wahl AG |  | Stahlblech | - | - | verzinkt+pulverbeschichtet | silber/grau, RAL nach Wahl AG | F | Dickfalz | - | - | - | - |  |  |  | Einsteck |  |  |  | SH: Drücker; SH: Drücker; OTS: ITS; BS: -; -: MF |  |  | PZ | BZ | [14 empty] | - | 1 |  |  |  | DE_03
T-FW.00.052-1 | FWT 00 FFB | LV 02.01.16 | 031.1 Innentüren Metall | Interior | 1 flg. | Drehflügeltür | DIN Links | 1.26 | 2.255 | 1.25 | 2.25 | 1.05 | 0.18 | 0.18 | 0 |  | Stahlbeton | SB/SB | 0.25 | 0.25 |  | -- | -- |  | -- |  | -- | -- |  | -- |  | Eck | Stahl | 0,1 | 0 | ca. 15 | ca. 50 / 30 | verzinkt+pulverbeschichtet | silber/grau, RAL nach Wahl AG |  | Stahlblech | - | - | verzinkt+pulverbeschichtet | silber/grau, RAL nach Wahl AG | F | Dickfalz | - | - | - | - |  |  |  | Einsteck |  |  |  | SH: SH; SH: SH; OTS: OTS; BS: BS; -: MF |  |  | PZ | - | [14 empty] | 1 | - |  | Hubwagenverkehr |  | DE_03
T-FW.00.053-1 | FWT 00 FFB | LV 02.01.16 | 031.1 Innentüren Metall | Interior | 1 flg. | Drehflügeltür | DIN Rechts | 1.26 | 2.255 | 1.25 | 2.25 | 1.05 | 0.18 | 0.18 | 0 |  | Stahlbeton | SB/SB | 0.25 | 0.25 |  | -- | -- |  | -- |  | -- | -- |  | -- |  | Eck | Stahl | 0,1 | 0 | ca. 15 | ca. 50 / 30 | verzinkt+pulverbeschichtet | silber/grau, RAL nach Wahl AG |  | Stahlblech | - | - | verzinkt+pulverbeschichtet | silber/grau, RAL nach Wahl AG | F | Dickfalz | - | - | - | - |  |  |  | Einsteck |  |  |  | SH: SH; SH: SH; OTS: OTS; BS: BS; -: MF |  |  | PZ | - | [14 empty] | - | 1 |  | Hubwagenverkehr |  | DE_03
T-FW.00.054-1 | FWT 00 FFB | LV 02.01.16 | 031.1 Innentüren Metall | Interior | 1 flg. | Drehflügeltür | DIN Links | 1.26 | 2.255 | 1.25 | 2.25 | 1.05 | 0.18 | 0.18 | 0 |  | Stahlbeton | SB/SB | 0.25 | 0.25 |  | -- | -- |  | -- |  | -- | -- |  | -- |  | Eck | Stahl | 0,1 | 0 | ca. 15 | ca. 50 / 30 | verzinkt+pulverbeschichtet | silber/grau, RAL nach Wahl AG |  | Stahlblech | - | - | verzinkt+pulverbeschichtet | silber/grau, RAL nach Wahl AG | F | Dickfalz | - | - | - | - |  |  |  | Einsteck |  |  |  | SH: SH; SH: SH; OTS: OTS; BS: BS; -: MF |  |  | PZ | - | [14 empty] | 1 | - |  | Hubwagenverkehr |  | DE_03
T-FW.00.055-1 | FWT 00 FFB | LV 02.01.16 | 031.1 Innentüren Metall | Interior | 1 flg. | Drehflügeltür | DIN Rechts | 1.26 | 2.255 | 1.25 | 2.25 | 0 | 0.18 | 0.18 | 0 |  | Stahlbeton | SB/SB | 0.25 | 0.25 |  | -- | -- |  | -- |  | -- | -- |  | -- |  | Eck | Stahl | 0,1 | 0 | ca. 15 | ca. 50 / 30 | verzinkt+pulverbeschichtet | silber/grau, RAL nach Wahl AG |  | Stahlblech | - | - | verzinkt+pulverbeschichtet | silber/grau, RAL nach Wahl AG | F | Dickfalz | - | - | - | - |  |  |  | Einsteck |  |  |  | SH: SH; SH: SH; OTS: OTS; BS: BS; -: MF |  |  | PZ | - | [14 empty] | 1 | - |  |  |  | DE_03
T-FW.00.056-1 | FWT 00 FFB | LV 02.01.16 | 031.1 Innentüren Metall | Interior | 1 flg. | Drehflügeltür | DIN Rechts | 1.26 | 2.255 | 1.25 | 2.25 | 1.05 | 0.18 | 0.18 | 0 |  | Stahlbeton | SB/SB | 0.25 | 0.25 |  | -- | -- |  | -- |  | -- | -- |  | -- |  | Eck | Stahl | 0,1 | 0 | ca. 15 | ca. 50 / 30 | verzinkt+pulverbeschichtet | silber/grau, RAL nach Wahl AG |  | Stahlblech | - | - | verzinkt+pulverbeschichtet | silber/grau, RAL nach Wahl AG | F | Dickfalz | - | - | - | - |  |  |  | Einsteck |  |  |  | SH: SH; SH: SH; OTS: OTS; BS: BS; -: MF |  |  | PZ | - | [14 empty] | 1 | - |  | Hubwagenverkehr |  | DE_03
T-FW.00.057-1 | FWT 00 FFB | LV 02.01.27 | 031.1 Innentüren Metall | Interior | 1 flg. | Drehflügeltür | DIN Links | 1.26 | 2.255 | 1.25 | 2.25 | 1.05 | 0.18 | 0.18 | 0 |  | Stahlbeton | SB/SB | 0.25 | 0.25 |  | -- | -- |  | -- |  | -- | -- | EMA | -- |  | Eck | Stahl | 0,1 | 0 | ca. 15 | ca. 50 / 30 | verzinkt+pulverbeschichtet | silber/grau, RAL nach Wahl AG |  | Stahlblech | - | - | verzinkt+pulverbeschichtet | silber/grau, RAL nach Wahl AG | F | Dickfalz | - | - | - | - |  |  |  | Einsteck |  |  |  | SH: SH; SH: SH; OTS: ITS; BS: -; -: MF |  |  | PZ | - | [11 empty] | MK | - |  | 1 | - |  | Hubwagenverkehr |  | DE_03
T-FW.00.057-2 | FWT 00 FFB | LV 02.01.7 | 031.1 Innentüren Metall | Interior | 1 flg. | Drehflügeltür | DIN Links | 1.26 | 2.255 | 1.25 | 2.25 |  | 0.18 | 0.18 | 0 |  | Gipskarton Einfachständerwerk mit 2-facher Beplankung | - | 0.15 | 0.15 |  | -- | -- |  | -- | -- | -- | -- | -- | -- |  | Eck | Stahl | - | 0 | ca. 15 | ca. 60 / 40 | verzinkt+pulverbeschichtet | silber/grau, RAL nach Wahl AG |  | Stahlblech | - | - | verzinkt+pulverbeschichtet | silber/grau, RAL nach Wahl AG | F | Dickfalz | - | - | - | - |  |  |  | Einsteck | [14 empty] | PZ | - |  |  |  |  | - | - | - |  |  | - | - | - | - |  | - | 1 |  |  |  | DE_03 | bar: SH to BS
T-FW.00.058-1 | FWT 00 FFB | LV 02.01.27 | 031.1 Innentüren Metall | Interior | 1 flg. | Drehflügeltür | DIN Rechts | 1.26 | 2.255 | 1.25 | 2.25 |  | 0.18 | 0.18 | 0 |  | Stahlbeton | SB/SB | 0.25 | 0.25 |  | -- | -- |  | -- |  | -- | -- | EMA | -- |  | Eck | Stahl | 0,1 | 0 | ca. 15 | ca. 50 / 30 | verzinkt+pulverbeschichtet | silber/grau, RAL nach Wahl AG |  | Stahlblech | - | - | verzinkt+pulverbeschichtet | silber/grau, RAL nach Wahl AG | F | Dickfalz | - | - | - | - |  |  |  | Einsteck |  |  |  | SH: SH; SH: SH; OTS: ITS; BS: - |  |  | PZ | - | [11 empty] | MK | - |  | 1 | - |  |  |  | DE_03
T-FW.00.059-1 | FWT 00 FFB | LV 02.01.27 | 031.1 Innentüren Metall | Interior | 1 flg. | Drehflügeltür | DIN Rechts | 1.26 | 2.255 | 1.25 | 2.25 | 1.05 | 0.18 | 0.18 | 0 |  | Stahlbeton | SB/SB | 0.25 | 0.25 |  | -- | -- |  | -- |  | -- | -- | EMA | -- |  | Eck | Stahl | 0,1 | 0 | ca. 15 | ca. 50 / 30 | verzinkt+pulverbeschichtet | silber/grau, RAL nach Wahl AG |  | Stahlblech | - | - | verzinkt+pulverbeschichtet | silber/grau, RAL nach Wahl AG | F | Dickfalz | - | - | - | - |  |  |  | Einsteck |  |  |  | SH: SH; SH: SH; OTS: ITS; BS: -; -: MF |  |  | PZ | - | [11 empty] | MK | - |  | - | 1 |  | Hubwagenverkehr |  | DE_03
T-FW.00.F02-1 | FWT 00 FFB | LV 03.02.34 | 031.1 Innentüren Metall | Interior | 1 flg. + ST | Drehflügeltür | DIN Links | 2 | 2.55 | 1.99 | 2.25 | 1 | 0.18 | 0.18 | 0 |  | Stahlbeton | SB/SB | 0.25 | 0.25 |  | T30-RS | 27 |  | -- | DIN 18040-1 | -- | ZUKO | EMA | -- |  | Rohrrahmen-Blockzarge | Stahl | - | 0 | - | ca. 65 / 85 | verzinkt+pulverbeschichtet | weiß, RAL nach Wahl AG |  | Rohrrahmentür | - | Klarglas | verzinkt+pulverbeschichtet | weiß, RAL nach Wahl AG | SL | - | Absenk | -- | - | - |  |  |  | Einsteck | E | - | - | Drücker | Knopf | - | - | ITS | - | - | - | - |  |  | PZ | BZ | [5 empty] | ETÖ |  | - | SR | - | - | - | - |  | 1 | - |  | Alarmweg (BGS) Fluchttür (BS), barrierefrei |  | DE_06
T-FW.00.F02-2 | FWT 00 FFB | LV 02.01.38 | 031.1 Innentüren Metall | Interior | 1 flg. | Drehflügeltür | DIN Links | 1.26 | 2.255 | 1.25 | 2.25 | 0.9 | 0.18 | 0.18 | 0 |  | Stahlbeton | SB/SB | 0.3 | 0.3 |  | -- | 37 | FTT (BGS) | -- |  | -- | -- |  | -- |  | Eck | Stahl | 0,1 | 0 | ca. 15 | ca. 50 / 30 | verzinkt+pulverbeschichtet | silber/grau, RAL nach Wahl AG |  | Stahlblech | - | - | verzinkt+pulverbeschichtet | silber/grau, RAL nach Wahl AG | F | Dickfalz | Absenk | - | - | - |  |  |  | Einsteck |  |  |  | SH: Drücker; SH: Drücker; OTS: ITS; BS: - |  |  | PZ | BZ | [5 empty] | FTÖ |  | - | SR, FTT | TÜR AUF | - |  |  |  | 1 | - |  | Fluchtweg (BGS) |  | DE_03
T-FW.00.F03-2 | FWT 00 FFB | LV 03.01.2 | 031.1 Innentüren Metall | Interior | 1 flg. | Drehflügeltür | DIN Rechts | 1.385 | 2.55 | 2.375 | 2.25 | 1.2 | 0.18 | 0.18 | 0 |  | Stahlbeton | SB/SB | 0.2 | 0.2 |  | -- | -- | Fluchttür | -- |  | -- | ZUKO | EMA | -- |  | Rohrrahmen-Blockzarge | Stahl | - | 0 | - | ca. 40 / 65 | verzinkt+pulverbeschichtet | silber/grau, RAL nach Wahl AG |  | Rohrrahmentür | - | Klarglas | verzinkt+pulverbeschichtet | silber/grau, RAL nach Wahl AG | SL | beidseitig flächenbündig | - | - | - | - |  |  |  | Einsteck | E | - | - | Drücker | Knopf | - | - | ITS | - | - | EMF-Zeit | - |  |  | PZ | BZ | [5 empty] | ETÖ | - | - | SR | - | - | MK | - |  | - | 1 |  | Hubwagenverkehr, Fluchtweg |  | DE_20
T-FW.00.F04-1 | FWT 00 FFB | LV 02.01.30 | 031.1 Innentüren Metall | Interior | 1 flg. | Drehflügeltür | DIN Rechts | 1.26 | 2.255 | 1.25 | 2.25 | 0 | 0.18 | 0.18 | 0 |  | Stahlbeton | SB/SB | 0.25 | 0.25 |  | -- | -- |  | -- |  | -- | -- |  | -- |  | Eck | Stahl | 0,1 | 0 | ca. 15 | ca. 50 / 30 | verzinkt+pulverbeschichtet | silber/grau, RAL nach Wahl AG |  | Stahlblech | - | - | verzinkt+pulverbeschichtet | silber/grau, RAL nach Wahl AG | F | Dickfalz | - | - | - | - |  |  |  | Einsteck |  |  |  | SH: SH; SH: SH; OTS: ITS; BS: -; -: MF |  |  | PZ | - | [14 empty] | 1 | - |  |  |  | DE_03
T-FW.00.F04-2 | FWT 00 FFB | LV 03.01.4 | 031.1 Innentüren Metall | Interior | 1 flg. + ST | Drehflügeltür | DIN Rechts | 1.95 | 2.255 | 1.94 | 2.25 | 1.05 | 0.18 | 0.18 | 0 |  | Stahlbeton (orthogonal) | SB/SB | 0.2 | 0.2 |  | -- | -- | Fluchttür | -- |  | -- | -- | - | -- |  | Rohrrahmen-Blockzarge | Stahl | - |  | - | ca. 40 / 65 + 40 mm einseitige Rahmenverbreiterung | verzinkt+pulverbeschichtet | silber/grau, RAL nach Wahl AG |  | Rohrrahmentür | - | Klarglas | verzinkt+pulverbeschichtet | silber/grau, RAL nach Wahl AG | SL | beidseitig flächenbündig | - | - | - | - |  |  |  | Einsteck | - | - | - | Drücker | Drücker | - | - | ITS | - | - | MF | - |  |  | PZ | BZ |  |  |  |  | - | - | - | - | - | - | - | - | - |  | - | 1 |  | Hubwagenverkehr, Fluchtweg (BGS) |  | DE_05
T-FW.00.F05-2 | FWT 00 FFB | LV 02.03.39 | 031.1 Innentüren Metall | Interior | 1 flg. | Drehflügeltür | DIN Rechts | 1.01 | 1.26 | 1 | 1.25 |  | 0.18 | 0.18 | 0 |  | Mauerwerk | Putz (BS) | 0.115 | 0.13 |  | T90-D | -- |  | -- |  | -- | -- | EMA |  |  | Eck | Stahl | - | 0 | ca. 15 | ca. 60 / 40 | verzinkt+pulverbeschichtet | silber/grau, RAL nach Wahl AG |  | Stahlblech | - | - | verzinkt+pulverbeschichtet | silber/grau, RAL nach Wahl AG | F | Dickfalz, 4-seitig | 4-seitig umlaufend | gemäß Werkplanung | - | - |  |  |  | Einsteck | - | - | - | Knopf | Drücker | - | - | OTS | BGS |  | - | - |  |  | PZ | SZ | [11 empty] | MK | RK |  | - | - |  | Feuerschutzabschluss Typ 2 |  | DE_04
T-FW.00.F05-3 | FWT 00 FFB | LV 03.02.33 | 031.1 Innentüren Metall | Interior | 1 flg. + ST | Drehflügeltür | DIN Rechts | 2 | 2.55 | 1.99 | 2.25 | 1.05 | 0.18 | 0.18 | 0 |  | Stahlbeton | Putz (einseitig)/SB | 0.25 | 0.25 |  | T30-RS | -- | Fluchttür | -- | DIN 18040-1 | -- | ZUKO | - | -- |  | Rohrrahmen-Blockzarge | Stahl | - |  | - | ca. 40 / 65 + 40 mm einseitige Rahmenverbreiterung | verzinkt+pulverbeschichtet | silber/grau, RAL nach Wahl AG |  | Rohrrahmentür | - | Klarglas | verzinkt+pulverbeschichtet | silber/grau, RAL nach Wahl AG | SL | beidseitig flächenbündig | Absenk | - | - | - |  |  |  | Einsteck | E | - | - | Drücker | Knopf | - | - | ITS | - |  | EMF | RMZ |  |  | PZ | BZ | [5 empty] | ETÖ | - | - | SR | - | - | - | - |  | - | 1 |  | Hubwagenverkehr, Alarmweg (BGS), Fluchtweg (BS), barrierefrei |  | DE_06
T-FW.00.F06-1 | FWT 00 FFB | LV 03.02.33 | 031.1 Innentüren Metall | Interior | 1 flg. + ST | Drehflügeltür | DIN Links | 2 | 2.55 | 1.99 | 2.25 | 1.05 | 0.18 | 0.18 | 0 |  | Stahlbeton | SB/SB | 0.25 | 0.25 |  | T30-RS | -- | Fluchttür | -- | DIN 18040-1 | -- | ZUKO |  |  |  | Rohrrahmen-Blockzarge | Stahl | - |  | - | ca. 40 / 65 + 40 mm einseitige Rahmenverbreiterung | verzinkt+pulverbeschichtet | silber/grau, RAL nach Wahl AG |  | Rohrrahmentür | - | Klarglas | verzinkt+pulverbeschichtet | silber/grau, RAL nach Wahl AG | SL | beidseitig flächenbündig | Absenk | - | - | - |  |  |  | Einsteck | E | - | - | Drücker | Knopf | - | - | ITS | - |  | EMF | RMZ |  |  | PZ | BZ | [5 empty] | ETÖ | - | - | SR | - | - | - | - |  | - | 1 |  | Hubwagenverkehr, Alarmweg (BGS), Fluchtweg (BS), barrierefrei |  | DE_06
T-FW.00.F06-3 | FWT 00 FFB | LV 03.01.5 | 031.1 Innentüren Metall | Interior | 1 flg. + ST | Drehflügeltür | DIN Rechts | 2 | 2.55 | 1.99 | 2.25 | 1.2 | 0.18 | 0.18 | 0 |  | Stahlbeton (orthogonal) | SB/SB | 0.2 | 0.2 |  | -- | -- | Fluchttür | -- | -- | -- | ZUKO | EMA | -- |  | Rohrrahmen-Blockzarge | Stahl | - |  | - | ca. 40 / 65 + 40 mm einseitige Rahmenverbreiterung | verzinkt+pulverbeschichtet | silber/grau, RAL nach Wahl AG |  | Rohrrahmentür | - | Klarglas | verzinkt+pulverbeschichtet | silber/grau, RAL nach Wahl AG | SL | beidseitig flächenbündig | - | - | - | - |  |  |  | Einsteck | E | - | - | Drücker | Knopf | - | - | ITS | - | - | EMF-Zeit | - |  |  | PZ | BZ | [5 empty] | ETÖ | - | - | SR | - | - | MK | - |  | - | 1 |  | Hubwagenverkehr, Fluchtweg |  | DE_32
T-FW.00.F06.1-1 | FWT 00 FFB | LV 02.01.33 | 031.1 Innentüren Metall | Interior | 2 flg. | Drehflügeltür | DIN Rechts | 2.01 | 2.255 | 2 | 2.25 | 1.05 | 0.18 | 0.18 | 0 |  | Stahlbeton | SB/SB | 0.25 | 0.25 |  | -- | -- |  | -- | -- | -- | -- |  | - |  | Eck | Stahl | 0,1 |  | ca. 15 | ca. 50 / 30 | verzinkt+pulverbeschichtet | silber/grau, RAL nach Wahl AG |  | Stahlblech | - | - | verzinkt+pulverbeschichtet | silber/grau, RAL nach Wahl AG | F | Dickfalz | -- | -- | -- | - |  |  |  | Einsteck | ja (BGS) | Falztreibriegel |  | SH: SH; SH: SH; OTS: ITS; -: EMF-Zeit |  |  | PZ | - | [11 empty] | MK | - |  | - | 1 |  | Hubwagenverkehr, Alarmweg (BGS) |  | DE_03
T-FW.00.S06-2 | FWT 00 FFB | LV 02.03.40 | 031.1 Innentüren Metall | Interior | 1 flg. | Drehflügeltür | DIN Rechts | 1.01 | 1.26 | 1 | 1.25 |  | 0 | 0 | 0 |  | Stahlbeton | SB (BS) | 0.3 | 0.3 |  | T90-D | -- | -- | -- | -- | -- | -- | EMA | -- |  | Eck | Stahl | 0 | 0 | ca. 15 | ca. 60 / 40 | verzinkt+pulverbeschichtet | silber/grau, RAL nach Wahl AG |  | Stahlblech | - | - | verzinkt+pulverbeschichtet | silber/grau, RAL nach Wahl AG | F | Dickfalz, 4-seitig | 4-seitig umlaufend | gemäß Werkplanung | - | - |  |  |  | Einsteck | - | - | - | Knopf | Drücker | - | - | OTS | BGS |  | - | - |  |  | PZ | SZ | [11 empty] | MK | RK |  | - | - |  | Feuerschutzabschluss Typ 2 |  | DE_04
T-FW.00.T01-3 | FWT 00 FFB | LV 03.02.30 | 031.1 Innentüren Metall | Interior | 1 flg. + ST | Drehflügeltür | DIN Rechts | 1.95 | 2.255 | 1.94 | 2.25 | 1 | 0.18 | 0.18 | 0 |  | Stahlbeton | SB/SB | 0.25 | 0.25 |  | T30-RS | 27 | - | -- | DIN 18040-1 | -- | ZUKO | EMA | -- |  | Rohrrahmen-Blockzarge | Stahl | - | 0 | - | ca. 65 / 85 | verzinkt+pulverbeschichtet | weiß, RAL nach Wahl AG |  | Rohrrahmentür | - | Klarglas | verzinkt+pulverbeschichtet | weiß, RAL nach Wahl AG | SL | - | Absenk | -- | - | - |  |  |  | Einsteck | - | - | - | Drücker | Knopf | - | - | DTA | BS | - | DTA | RMZ |  |  | PZ | BZ | [5 empty] | ETÖ |  | - | SR | TÜR AUF | - | MK | - |  | - | 1 |  | barrierefrei |  | DE_05
T-FW.00.T01-4 | FWT 00 FFB | LV 02.03.24 | 031.1 Innentüren Metall | Interior | 1 flg. | Drehflügeltür | DIN Rechts | 1.01 | 2.255 | 1 | 2.25 |  | 0.18 | 0.18 | 0 |  | Stahlbeton | SB/SB | 0.25 | 0.25 |  | T30-RS | 27 |  | -- | -- | -- | -- | EMA | -- |  | Eck | Stahl | 0,1 | 0 | ca. 15 | ca. 50 / 30 | verzinkt+pulverbeschichtet | weiß, RAL nach Wahl AG |  | Stahlblech | - | - | verzinkt+pulverbeschichtet | weiß, RAL nach Wahl AG | F | Dickfalz | Absenk | - | - | - |  |  |  | Einsteck |  |  |  | Drücker | Drücker | - | - | OTS | BGS |  | - | - |  |  |  | DZ | [11 empty] | MK | RK |  | - | 1 |  |  |  | DE_03
T-FW.00.T04-2 | FWT 00 FFB | LV 02.01.30 | 031.1 Innentüren Metall | Interior | 1 flg. | Drehflügeltür | DIN Rechts | 1.26 | 2.255 | 1.25 | 2.25 | 0.9 | 0.18 | 0.18 | 0 |  | Stahlbeton | SB/SB | 0.2 | 0.2 |  | -- | -- |  | -- | -- | -- | -- |  | -- |  | Eck | Stahl | 0,1 | 0 | ca. 15 | ca. 50 / 30 | verzinkt+pulverbeschichtet | silber/grau, RAL nach Wahl AG |  | Stahlblech | - | - | verzinkt+pulverbeschichtet | silber/grau, RAL nach Wahl AG | F | Dickfalz | - | - | - | - |  |  |  | Einsteck |  |  |  | SH: SH; SH: SH; OTS: ITS; BS: - |  |  | PZ | - | [19 empty] | DE_03
T-FW.00.T04-3 | FWT 00 FFB | LV 03.02.31 | 031.1 Innentüren Metall | Interior | 1 flg. + ST | Drehflügeltür | DIN Links | 1.95 | 2.255 | 1.94 | 2.25 | 1.05 | 0.18 | 0.18 | 0 |  | Stahlbeton | SB/SB | 0.25 | 0.25 |  | T30-RS | -- | Fluchttür | -- | DIN 18040-1 | -- | ZUKO | EMA | -- |  | Rohrrahmen-Blockzarge | Stahl | - | 0 | - | ca. 65 / 85 | verzinkt+pulverbeschichtet | silber/grau, RAL nach Wahl AG |  | Rohrrahmentür | - | Klarglas | verzinkt+pulverbeschichtet | silber/grau, RAL nach Wahl AG | SL | - | Absenk | -- | - | - |  |  |  | Einsteck | E | - | - | Knopf | Drücker | - | - | ITS | - | - | EMF-Zeit | RMZ |  |  | PZ | BZ | [5 empty] | ETÖ |  | SR | - | - | - | MK | - |  | - | 1 |  | Fluchtweg (BGS) barrierefrei |  | DE_05
T-FW.00.T04-4 | FWT 00 FFB | LV 03.02.17 | 031.1 Innentüren Metall | Interior | 1 flg. | Drehflügeltür | DIN Rechts | 1.26 | 2.255 | 1.25 | 2.25 | 0.9 | 0.18 | 0.18 | 0 |  | Stahlbeton | SB/SB | 0.25 | 0.25 |  | T30-RS | -- | -- | -- | -- | -- | -- | -- | -- |  | Rohrrahmen-Blockzarge | Stahl | - | 0 | - | ca. 40 / 65 + 40 mm einseitige Rahmenverbreiterung | verzinkt+pulverbeschichtet | silber/grau, RAL nach Wahl AG |  | Rohrrahmentür | - | Klarglas | verzinkt+pulverbeschichtet | silber/grau, RAL nach Wahl AG | SL | beidseitig flächenbündig | Absenk | - | - | - |  |  |  | Einsteck | - | - | - | Drücker | Drücker | - | - | ITS | - | - | - | - |  |  | PZ | BZ | - | - | - |  | - | - | - | - | - | - | - | - | - |  | - | 1 |  |  |  | DE_20
T-LS.00.015-2 | FWT 00 FFB | LV 05.11 | 031.1 Innentüren Metall | Interior | 1 flg. | Revisionsabschluss | DIN Links | 1.01 | 2.01 | 1 | 2 |  | 0.2 | 0.2 | 0 |  | Mauerwerk | Putz (BS) | 0.175 | 0.175 |  | I90 | -- | -- | -- | -- | -- | -- | EMA | -- |  | Block | Brandschutzplatte | - | 0 | - | ca. 20 / 50 | lackiert | weiß, RAL nach Wahl AG |  | Brandschutzplatte | - | - | lackiert | weiß, RAL nach Wahl AG | S | - | 4-seitig umlaufend | gemäß Werkplanung | - | - |  |  |  | Einsteck | -- | -- | -- | Rosette | Drücker | -- | -- | OTS | BGS | -- | -- | -- |  |  | PZ | SZ |  |  |  |  | -- | -- | -- | -- | -- | -- | -- | MK | RK |  | -- | -- |  | Revisionsöffnungsabschluss Typ 3 |  | DE_01
RA-LS.00.T01-3 | ILtS 01 RFB | LV 05.3 | 031.1 Innentüren Metall | Interior | 1 flg. | Revisionsabschluss | DIN Rechts | 1.01 | 1.26 | 1 | 1.25 |  | 0 | 0 | 0 |  | Mauerwerk | Putz (BS) | 0.115 | 0.115 |  | I30 | -- | -- | -- | -- | -- | -- | EMA | -- |  | Block | Brandschutzplatte | - | 0 | - | ca. 20 / 50 | lackiert | weiß, RAL nach Wahl AG |  | Brandschutzplatte | - | - | lackiert | weiß, RAL nach Wahl AG | S | - | 4-seitig umlaufend | gemäß Werkplanung | - | - |  |  |  | Einsteck | -- | -- | -- | Rosette | Drücker | -- | -- | OTS | BGS | -- | -- | -- |  |  | PZ | SZ |  |  |  |  | -- | -- | -- | -- | -- | -- | -- | MK | RK |  | -- | -- |  | Revisionsöffnungsabschluss Typ 3 |  | DE_01
RA-LS.01.S01-2 | ILtS 01 FFB | LV 05.8 | 031.1 Innentüren Metall | Interior | 1 flg. | Revisionsabschluss | DIN Rechts | 1.01 | 1.26 | 1 | 1.25 |  | 0 | 0 | 0 |  | Mauerwerk | Putz (BS) | 0.115 | 0.115 |  | I90 | -- | -- | -- | -- | -- | -- | EMA | -- |  | Block | Brandschutzplatte | - | 0 | - | ca. 20 / 50 | lackiert | weiß, RAL nach Wahl AG |  | Brandschutzplatte | - | - | lackiert | weiß, RAL nach Wahl AG | S | - | 4-seitig umlaufend | gemäß Werkplanung | - | - |  |  |  | Einsteck | -- | -- | -- | Rosette | Drücker | -- | -- | OTS | BGS | -- | -- | -- |  |  | PZ | SZ |  |  |  |  | -- | -- | -- | -- | -- | -- | -- | MK | RK |  | -- | -- |  | Revisionsöffnungsabschluss Typ 3 |  | DE_01
RA-LS.01.S02-1 | ILtS 01 FFB | LV 05.3 | 031.1 Innentüren Metall | Interior | 1 flg. | Revisionsabschluss | DIN Links | 1.01 | 1.26 | 1 | 1.25 |  | 0 | 0 | 0 |  | Mauerwerk | Putz (BS) | 0.115 | 0.115 |  | I30 | -- | -- | -- | -- | -- | -- | EMA | -- |  | Block | Brandschutzplatte | - | 0 | - | ca. 20 / 50 | lackiert | weiß, RAL nach Wahl AG |  | Brandschutzplatte | - | - | lackiert | weiß, RAL nach Wahl AG | S | - | 4-seitig umlaufend | gemäß Werkplanung | - | - |  |  |  | Einsteck | -- | -- | -- | Rosette | Drücker | -- | -- | OTS | BGS | -- | -- | -- |  |  | PZ | SZ |  |  |  |  | -- | -- | -- | -- | -- | -- | -- | MK | RK |  | -- | -- |  | Revisionsöffnungsabschluss Typ 3 |  | DE_01
T-LS.01.002-1 | ILtS 01 FFB | LV 03.02.19 | 031.1 Innentüren Metall | Interior | 1 flg. | Drehflügeltür | DIN Rechts | 1.26 | 2.255 | 1.25 | 2.25 | 0.9 | 0.15 | 0.15 | 0 |  | Stahlbeton | Putz/Akustikverkleidung | 0.25 | 0.25 |  | T30-RS | 37 | -- | -- | -- | -- | -- | -- | -- |  | Rohrrahmen-Blockzarge | Stahl | - | 0 | - | ca. 40 / 65 | verzinkt+pulverbeschichtet | weiß, RAL nach Wahl AG |  | Rohrrahmentür | - | Klarglas | verzinkt+pulverbeschichtet | weiß, RAL nach Wahl AG | SL | beidseitig flächenbündig | 2 x Absenk | 70 cm Betonschwelle | - | - |  |  |  | Einsteck | - | - | - | Drücker | Drücker | - | - | ITS | - | - | - | - |  |  | PZ | BZ | - | - | - |  | - | - | - | - | - | - | - | - | - |  | 1 | - |  |  |  | DE_22
T-LS.01.002-2 | ILtS 01 FFB | LV 03.02.38 | 031.1 Innentüren Metall | Interior | 2 flg. | Drehflügeltür | DIN Links | 1.635 | 2.255 | 1.625 | 2.25 | 0.9 | 0 | 0 | 0 |  | Stahlbeton | Putz/Akustikverkleidung | 0.25 | 0.25 |  | T30-RS | 37 | -- | -- | -- | -- | -- | -- | -- |  | Rohrrahmen-Blockzarge | Stahl | - |  | - | ca. 40 / 65 | verzinkt+pulverbeschichtet | weiß, RAL nach Wahl AG |  | Rohrrahmentür | - | Klarglas | verzinkt+pulverbeschichtet | weiß, RAL nach Wahl AG | SL | beidseitig flächenbündig | 2 x Absenk | 70 cm Betonschwelle |  | - |  |  |  | Einsteck |  |  |  | Drücker | Drücker |  |  | ITS | - |  | - | - |  |  | PZ | BZ | [7 empty] | - | - | [5 empty] | 2 | - |  |  |  | DE_07
T-LS.01.003-1 | ILtS 01 FFB | LV 03.02.20 | 031.1 Innentüren Metall | Interior | 1 flg. | Drehflügeltür | DIN Links | 1.26 | 2.255 | 1.25 | 2.25 |  | 0.15 | 0.15 | 0 |  | Stahlbeton | Akustikverkleidung/SB | 0.25 | 0.25 |  | T30-RS | 37 | -- | -- | -- | -- | -- | -- | -- |  | Rohrrahmen-Blockzarge | Stahl | - | 0 | - | ca. 40 / 65 | verzinkt+pulverbeschichtet | weiß, RAL nach Wahl AG |  | Rohrrahmentür | - | Klarglas | verzinkt+pulverbeschichtet | weiß, RAL nach Wahl AG | SL | beidseitig flächenbündig | 2 x Absenk | 70 cm Betonschwelle | - | - |  |  |  | Einsteck | - | - | - | SH | SH | - | - | ITS | - | - | - | - |  |  | PZ | - | [5 empty] | - |  | - | - | - | - | - | - |  | 1 | - |  |  |  | DE_22
T-LS.01.003-2 | ILtS 01 FFB | LV 03.02.38 | 031.1 Innentüren Metall | Interior | 2 flg. | Drehflügeltür | DIN Links | 1.635 | 2.255 | 1.625 | 2.25 | 0.9 | 0.15 | 0.15 | 0 |  | Stahlbeton | Akustikverkleidung/SB | 0.25 | 0.25 |  | T30-RS | 37 | -- | -- |  | -- | -- | -- | -- |  | Rohrrahmen-Blockzarge | Stahl | - |  | - | ca. 40 / 65 | verzinkt+pulverbeschichtet | weiß, RAL nach Wahl AG |  | Rohrrahmentür | - | Klarglas | verzinkt+pulverbeschichtet | weiß, RAL nach Wahl AG | SL | beidseitig flächenbündig | 2 x Absenk | 70 cm Betonschwelle |  | - |  |  |  | Einsteck |  |  |  | Drücker | Drücker |  |  | ITS | - |  | - | - |  |  | PZ | BZ | [7 empty] | - | - |  |  | - | - |  | 2 | - |  |  |  | DE_07
T-LS.01.003.1-1 | ILtS 01 FFB | LV 03.02.20 | 031.1 Innentüren Metall | Interior | 1 flg. | Drehflügeltür | DIN Rechts | 1.26 | 2.255 | 1.25 | 2.25 |  | 0.15 | 0.15 | 0 |  | Stahlbeton | Akustikverkleidung/SB | 0.25 | 0.25 |  | T30-RS | 37 | -- | -- | -- | -- | -- | -- | -- |  | Rohrrahmen-Blockzarge | Stahl | - | 0 | - | ca. 40 / 65 | verzinkt+pulverbeschichtet | weiß, RAL nach Wahl AG |  | Rohrrahmentür | - | Klarglas | verzinkt+pulverbeschichtet | weiß, RAL nach Wahl AG | SL | beidseitig flächenbündig | 2 x Absenk | 70 cm Betonschwelle | - | - |  |  |  | Einsteck | - | - | - | SH | SH | - | - | ITS | - | - | - | - |  |  | PZ | - | [5 empty] | - |  | - | - | - | - | - | - |  | 1 | - |  |  |  | DE_22
T-LS.01.F01-1 | ILtS 01 FFB | LV 03.04.3 | 031.1 Innentüren Metall | Interior | 1 flg. | Drehflügeltür | DIN Rechts | 1.55 | 2.255 | 1.54 | 2.25 | 0.9 | 0.15 | 0.15 | 0 |  | Stahlbeton | SB/SB | 0.25 | 0.25 |  | -- | -- | Fluchttür | -- | DIN 18040-1 | RC3 | ZUKO | EMA |  |  | Rohrrahmen-Blockzarge | Stahl | - | 0 | - | ca. 40 / 65 + 40 mm einseitige Rahmenverbreiterung | verzinkt+pulverbeschichtet | weiß, RAL nach Wahl AG |  | Rohrrahmentür | - | Klarglas | verzinkt+pulverbeschichtet | weiß, RAL nach Wahl AG | SL | beidseitig flächenbündig | Absenk | - | - | - |  |  |  | Motorschloss | E | - | - | Drücker | Drücker | - | - | DTA | BS |  | DTA | - |  |  | PZ | BZ | [5 empty] | FTÖ |  | FTT | SR | TÜR AUF | - | MK | RK |  | - | 1 |  | barrierefrei |  | DE_20
T-LS.01.F01-2 | ILtS 01 FFB | LV 03.02.22 | 031.1 Innentüren Metall | Interior | 1 flg. | Drehflügeltür | DIN Links | 1.55 | 2.255 | 1.54 | 2.25 | 0.9 | 0.15 | 0.15 | 0 |  | Stahlbeton | SB/SB | 0.25 | 0.25 |  | T30-RS | -- | Fluchttür | -- | DIN 18040-1 | -- | -- | EMA | -- |  | Rohrrahmen-Blockzarge | Stahl | - | 0 | - | ca. 40 / 65 + 40 mm einseitige Rahmenverbreiterung | verzinkt+pulverbeschichtet | weiß, RAL nach Wahl AG |  | Rohrrahmentür | - | Klarglas | verzinkt+pulverbeschichtet | weiß, RAL nach Wahl AG | SL | beidseitig flächenbündig | Absenk | - | - | - |  |  |  | Einsteck | - | - | - | Drücker | Drücker | - | - | DTA | BS |  | DTA | RMZ-D |  |  | PZ | BZ | [5 empty] | FTÖ |  | - | FTT | TÜR AUF | TÜR AUF | MK | - |  | - | 1 |  | Fluchtweg (BGS), barrierefrei |  | DE_20
T-LS.01.F02-2 | ILtS 01 FFB | LV 03.02.25 | 031.1 Innentüren Metall | Interior | 1 flg. + ST | Drehflügeltür | DIN Rechts | 1.55 | 2.255 | 1.54 | 2.25 | 0.9 | 0.15 | 0.15 | 0 |  | Stahlbeton | SB/SB | 0.25 | 0.25 |  | T30-RS | -- | Fluchttür | -- | DIN 18040-1 | -- | -- | EMA | -- |  | Rohrrahmen-Blockzarge | Stahl | - |  | - | ca. 40 / 65 + 40 mm einseitige Rahmenverbreiterung | verzinkt+pulverbeschichtet | weiß, RAL nach Wahl AG |  | Rohrrahmentür | - | Klarglas | verzinkt+pulverbeschichtet | weiß, RAL nach Wahl AG | SL | beidseitig flächenbündig | Absenk | 70 cm Betonschwelle |  | - |  |  |  | Einsteck | - | - | - | Drücker | Drücker | - | - | DTA | BS |  | DTA | RMZ-D |  |  | PZ | BZ | [5 empty] | - |  | - | - | TÜR AUF | TÜR AUF | - | - |  | - | 1 |  |  |  | DE_21
T-LS.01.F04-1 | ILtS 01 FFB | LV 03.02.26 | 031.1 Innentüren Metall | Interior | 1 flg. + ST | Drehflügeltür | DIN Links | 1.55 | 2.255 | 1.54 | 2.25 | 0.9 | 0 | 0 | 0 |  | Stahlbeton | SB/SB | 0.25 | 0.25 |  | T30-RS | 37 | Fluchttür | -- | DIN 18040-1 | -- | -- | EMA | -- |  | Rohrrahmen-Blockzarge | Stahl | - |  | - | ca. 40 / 65 + 40 mm einseitige Rahmenverbreiterung | verzinkt+pulverbeschichtet | weiß, RAL nach Wahl AG |  | Rohrrahmentür | - | Klarglas | verzinkt+pulverbeschichtet | weiß, RAL nach Wahl AG | SL | beidseitig flächenbündig | 2 x Absenk | 70 cm Betonschwelle |  | - |  |  |  | Einsteck | - | - | - | Drücker | Drücker | - | - | DTA | BS |  | DTA | RMZ-D |  |  | PZ | BZ | [5 empty] | - |  | - | - | TÜR AUF | TÜR AUF | - | - |  | - | 1 |  |  |  | DE_21
T-LS.01.F05-1 | ILtS 01 FFB | LV 03.02.21 | 031.1 Innentüren Metall | Interior | 1 flg. | Drehflügeltür | DIN Rechts | 1.55 | 2.255 | 1.54 | 2.25 | 0.9 | 0.15 | 0.15 | 0 |  | Stahlbeton | SB/SB | 0.25 | 0.25 |  | T30-RS | -- | Fluchttür | -- | DIN 18040-1 | -- | -- | EMA | -- |  | Rohrrahmen-Blockzarge | Stahl | - | 0 | - | ca. 40 / 65 | verzinkt+pulverbeschichtet | weiß, RAL nach Wahl AG |  | Rohrrahmentür | - | Klarglas | verzinkt+pulverbeschichtet | weiß, RAL nach Wahl AG | SL | beidseitig flächenbündig | Absenk | - | - | - |  |  |  | Einsteck | - | - | - | Drücker | Drücker | - | - | DTA | BS |  | DTA | RMZ-D |  |  | PZ | BZ | [5 empty] | FTÖ |  | - | FTT | TÜR AUF | TÜR AUF | MK | - |  | - | 1 |  | barrierefrei, Fluchtweg (BGS) |  | DE_20
T-LS.01.F05-2 | ILtS 01 FFB | LV 03.04.2 | 031.1 Innentüren Metall | Interior | 1 flg. | Drehflügeltür | DIN Links | 1.55 | 2.255 | 1.54 | 2.25 | 0.9 | 0.15 | 0.15 | 0 |  | Stahlbeton | SB/SB | 0.25 | 0.25 |  | -- | -- | Fluchttür | -- | DIN 18040-1 | RC3 | ZUKO-GSA | EMA | -- |  | Rohrrahmen-Blockzarge | Stahl | - | 0 | - | ca. 40 / 65 | verzinkt+pulverbeschichtet | weiß, RAL nach Wahl AG |  | Rohrrahmentür | - | Klarglas | verzinkt+pulverbeschichtet | weiß, RAL nach Wahl AG | SL | beidseitig flächenbündig | Absenk | - | - | - |  |  |  | Motorschloss | E | - | - | Drücker | Drücker | - | - | DTA | BS |  | DTA | - |  |  | PZ | BZ | [5 empty] | FTÖ |  | FTT | SR, GSA | TÜR AUF | - | MK | RK |  | 1 | - |  | barrierefrei |  | DE_20
RA-FW.01.S06.2-1 | FWT 01 FFB | LV 05.10 | 031.1 Innentüren Metall | Interior | 1 flg. | Revisionsabschluss | DIN Links | 0.885 | 1.26 | 0.875 | 1.25 |  | 0 | 0 | 0 |  | Mauerwerk/Stahlbeton(einseitig) | Putz (BS) | 0.115 | 0.145 |  | I90 | -- | -- | -- | -- | -- | -- | EMA | -- |  | Block | Brandschutzplatte | - | 0 | - | ca. 20 / 50 | lackiert | weiß, RAL nach Wahl AG |  | Brandschutzplatte | - | - | lackiert | weiß, RAL nach Wahl AG | S | - | 4-seitig umlaufend | gemäß Werkplanung | - | - |  |  |  | Einsteck | -- | -- | -- | Rosette | Drücker | -- | -- | OTS | BGS | -- | -- | -- |  |  | PZ | SZ |  |  |  |  | -- | -- | -- | -- | -- | -- | -- | MK | RK |  | -- | -- |  | Revisionsöffnungsabschluss Typ 3 |  | DE_01
T-FW.01.003-1 | FWT 01 FFB | LV 02.03.22 | 031.1 Innentüren Metall | Interior | 1 flg. | Drehflügeltür | DIN Links | 1.01 | 2.255 | 1 | 2.25 |  | 0.15 | 0.15 | 0 |  | Stahlbeton | SB/SB | 0.25 | 0.25 |  | T30-RS | -- |  | -- |  | -- | -- | EMA | -- |  | Eck | Stahl | 0,1 | 0 | ca. 15 | ca. 50 / 30 | verzinkt+pulverbeschichtet | weiß, RAL nach Wahl AG |  | Stahlblech | - | - | verzinkt+pulverbeschichtet | weiß, RAL nach Wahl AG | F | Dickfalz | Absenk | - | - | - |  |  |  | Einsteck |  |  |  | Drücker | Drücker |  |  | OTS | BS |  | - | - |  |  | PZ | DZ | [11 empty] | MK | RK |  | - | 1 |  |  |  | DE_03
T-FW.01.010-1 | FWT 01 FFB | LV 02.03.47 | 031.1 Innentüren Metall | Interior | 1 flg. | Drehflügeltür | DIN Rechts | 1.01 | 2.01 | 1 | 2 |  | 0 | 0 | 0 |  | Stahlbeton | SB (BS) | 0.25 | 0.25 |  | T90-RS | -- | -- | -- | -- | -- | -- | EMA | -- |  | Eck | Stahl | - | 0 | ca. 15 | ca. 60 / 40 | verzinkt+pulverbeschichtet | weiß, RAL nach Wahl AG |  | Stahlblech | - | - | verzinkt+pulverbeschichtet | weiß, RAL nach Wahl AG | F | Dickfalz, 4-seitig | 4-seitig umlaufend | gemäß Werkplanung | - | - |  |  |  | Einsteck | - | - | - | Knopf | Drücker | - | - | OTS | BGS |  | - | - |  |  | PZ | SZ | [11 empty] | MK | RK |  | - | - |  | Feuerschutzabschluss Typ 2 |  | DE_04
T-FW.01.012-1 | FWT 01 FFB | LV 02.03.21 | 031.1 Innentüren Metall | Interior | 1 flg. | Drehflügeltür | DIN Rechts | 1.26 | 2.255 | 1.25 | 2.25 | 0 | 0.15 | 0.15 | 0 |  | Stahlbeton | SB/SB | 0.25 | 0.25 |  | T30-RS | -- |  | -- |  | -- | -- |  | -- |  | Eck | Stahl | 0,1 | 0 | ca. 15 | ca. 50 / 30 | verzinkt+pulverbeschichtet | weiß, RAL nach Wahl AG |  | Stahlblech | - | - | verzinkt+pulverbeschichtet | weiß, RAL nach Wahl AG | F | Dickfalz | Absenk | - | - | - |  |  |  | Einsteck |  |  |  | Drücker | Drücker |  |  | OTS | BS |  | - | - |  |  | PZ | DZ | [14 empty] | - | 1 |  |  |  | DE_03
T-FW.01.013-1 | FWT 01 FFB | LV 02.01.42 | 031.1 Innentüren Metall | Interior | 1 flg. | Drehflügeltür | DIN Links | 1.26 | 2.255 | 1.25 | 2.25 | 0 | 0.16 | 0.16 | 0 |  | Gipskarton Einfachständerwerk mit 2-facher Beplankung |  | 0.125 | 0.125 |  | -- | -- |  | -- | -- | -- | -- | -- | -- |  | Umfassung | Stahl | 0,125 |  | ca. 15 | ca. 60 / 60 | verzinkt+pulverbeschichtet | silber/grau, RAL nach Wahl AG |  | Stahlblech | - | - | verzinkt+pulverbeschichtet | silber/grau, RAL nach Wahl AG | F | Dickfalz | - | -- | -- | - |  |  |  | Einsteck | - | - | - | Drücker | Drücker | - | - | - | - | - | - | - |  |  | PZ | DZ | [5 empty] | - | - |  |  | - | - | - | - |  | - | 1 |  |  |  | DE_15
T-FW.01.015-1 | FWT 01 FFB | LV 02.03.28 | 031.1 Innentüren Metall | Interior | 1 flg. | Drehflügeltür | DIN Rechts | 1.26 | 2.255 | 1.25 | 2.25 | 1.05 | 0.16 | 0.16 | 0 |  | Gipskarton Einfachständerwerk mit 2-facher Beplankung |  | 0.125 | 0.125 |  | T30-D | -- |  | -- | -- | -- | -- | -- | -- |  | Umfassung | Stahl | 0,125 |  | ca. 15 | ca. 60 / 60 | verzinkt+pulverbeschichtet | silber/grau, RAL nach Wahl AG |  | Stahlblech | - | - | verzinkt+pulverbeschichtet | silber/grau, RAL nach Wahl AG | F | Dickfalz | - | -- | -- | - |  |  |  | Einsteck |  |  |  | SH | SH | - | - | OTS | BS | - | EMF-Zeit | RMZ |  |  | PZ | - | [5 empty] | - | - |  |  |  | - | - | - |  | - | 1 |  | Hubwagenverkehr |  | DE_15
T-FW.01.016-1 | FWT 01 FFB | LV 02.01.41 | 031.1 Innentüren Metall | Interior | 1 flg. | Drehflügeltür | DIN Rechts | 1.135 | 2.255 | 1.125 | 2.25 |  | 0.16 | 0.16 | 0 |  | Gipskarton Einfachständerwerk mit 2-facher Beplankung |  | 0.125 | 0.125 |  | -- | -- |  | -- | -- | -- | -- | -- | -- |  | Umfassung | Stahl | 0,125 |  | ca. 15 | ca. 60 / 60 | verzinkt+pulverbeschichtet | silber/grau, RAL nach Wahl AG |  | Stahlblech | - | - | verzinkt+pulverbeschichtet | silber/grau, RAL nach Wahl AG | F | Dickfalz | - | -- | -- | - |  |  |  | Einsteck |  |  |  | SH | SH | - | - | OTS | BS | - | - |  |  |  | PZ | - | [5 empty] | - | - |  |  |  | - | - | - |  | 1 | - |  |  |  | DE_15
T-FW.01.017-1 | FWT 01 FFB | LV 02.01.30 | 031.1 Innentüren Metall | Interior | 1 flg. | Drehflügeltür | DIN Links | 1.26 | 2.255 | 1.25 | 2.25 | 1.05 | 0.16 | 0.16 | 0 |  | Stahlbeton | SB/SB | 0.25 | 0.25 |  | -- | -- |  | -- |  | -- | -- |  | -- |  | Eck | Stahl | 0,1 | 0 | ca. 15 | ca. 50 / 30 | verzinkt+pulverbeschichtet | silber/grau, RAL nach Wahl AG |  | Stahlblech | - | - | verzinkt+pulverbeschichtet | silber/grau, RAL nach Wahl AG | F | Dickfalz | - | - | - | - |  |  |  | Einsteck |  |  |  | SH | SH |  |  | ITS | - |  | MF |  |  |  | PZ | - | [14 empty] | - | 1 |  | Hubwagenverkehr |  | DE_03
T-FW.01.019-1 | FWT 01 FFB | LV 02.01.30 | 031.1 Innentüren Metall | Interior | 1 flg. | Drehflügeltür | DIN Rechts | 1.26 | 2.255 | 1.25 | 2.25 | 1.05 | 0.16 | 0.16 | 0 |  | Stahlbeton | SB/SB | 0.25 | 0.25 |  | -- | -- |  | -- |  | -- | -- |  | -- |  | Eck | Stahl | 0,1 | 0 | ca. 15 | ca. 50 / 30 | verzinkt+pulverbeschichtet | silber/grau, RAL nach Wahl AG |  | Stahlblech | - | - | verzinkt+pulverbeschichtet | silber/grau, RAL nach Wahl AG | F | Dickfalz | - | - | - | - |  |  |  | Einsteck |  |  |  | SH | SH |  |  | ITS | - |  | MF |  |  |  | PZ | - | [14 empty] | - | 1 |  | Hubwagenverkehr |  | DE_03
T-FW.01.019-2 | FWT 01 FFB | LV 02.01.1 | 031.1 Innentüren Metall | Interior | 1 flg. | Drehflügeltür | DIN Links | 1.26 | 2.255 | 1.25 | 2.25 |  | 0.16 | 0.16 | 0 |  | Gipskarton Einfachständerwerk mit 2-facher Beplankung | - | 0.125 | 0.125 |  | -- | -- |  | -- | -- | -- | -- | -- | -- |  | Eck | Stahl | - | 0 | ca. 15 | ca. 60 / 40 | verzinkt+pulverbeschichtet | silber/grau, RAL nach Wahl AG |  | Stahlblech | - | - | verzinkt+pulverbeschichtet | silber/grau, RAL nach Wahl AG | F | Dickfalz | - | - | - | - |  |  |  | Einsteck | - | - | - | Drücker | Drücker | - | - | - | - |  | - |  |  |  | PZ | BZ |  |  |  |  | - | - | - | - | - | - | - | - | - |  | - | 1 |  |  |  | DE_03
T-FW.01.020-1 | FWT 01 FFB | LV 02.01.13 | 031.1 Innentüren Metall | Interior | 1 flg. | Drehflügeltür | DIN Rechts | 1.01 | 2.255 | 1 | 2.25 |  | 0.16 | 0.16 | 0 |  | Stahlbeton | SB/SB | 0.25 | 0.25 |  | -- | -- |  | -- |  | -- | -- | EMA | -- |  | Eck | Stahl | 0,1 | 0 | ca. 15 | ca. 50 / 30 | verzinkt+pulverbeschichtet | silber/grau, RAL nach Wahl AG |  | Stahlblech | - | - | verzinkt+pulverbeschichtet | silber/grau, RAL nach Wahl AG | F | Dickfalz | - | - | - | - |  |  |  | Einsteck |  |  |  | SH: Drücker; SH: Drücker; OTS: OTS; BS: BS |  |  |  | PZ | DZ | [11 empty] | MK | RK |  | 1 | - |  |  |  | DE_03
T-FW.01.021-1 | FWT 01 FFB | LV 02.03.14 | 031.1 Innentüren Metall | Interior | 1 flg. | Drehflügeltür | DIN Rechts | 1.26 | 2.255 | 1.25 | 2.25 | 1.05 | 0.16 | 0.16 | 0 |  | Stahlbeton | SB/SB | 0.25 | 0.25 |  | T30 | -- |  | -- |  | -- | -- |  | -- |  | Eck | Stahl | 0,1 | 0 | ca. 15 | ca. 50 / 30 | verzinkt+pulverbeschichtet | silber/grau, RAL nach Wahl AG |  | Stahlblech | - | - | verzinkt+pulverbeschichtet | silber/grau, RAL nach Wahl AG | F | Dickfalz | - | - | - | - |  |  |  | Einsteck |  |  |  | SH | SH |  |  | OTS | BS |  | EMF-Zeit | RMZ |  |  | PZ | - | [7 empty] | - | - | - | - |  |  |  | - | 1 |  | Hubwagenverkehr |  | DE_03
T-FW.01.021-2 | FWT 01 FFB | LV 02.03.14 | 031.1 Innentüren Metall | Interior | 1 flg. | Drehflügeltür | DIN Rechts | 1.26 | 2.255 | 1.25 | 2.25 |  | 0.16 | 0.16 | 0 |  | Stahlbeton | SB/SB | 0.25 | 0.25 |  | T30-D | -- |  | -- |  | -- | -- |  |  |  | Eck | Stahl | 0,1 | 0 | ca. 15 | ca. 50 / 30 | verzinkt+pulverbeschichtet | silber/grau, RAL nach Wahl AG |  | Stahlblech | - | - | verzinkt+pulverbeschichtet | silber/grau, RAL nach Wahl AG | F | Dickfalz | - | - | - | - |  |  |  | Einsteck |  |  |  | SH | SH |  |  | OTS | BS |  | - | - |  |  | PZ | - | [14 empty] | - | 1 |  | 180° Öffnungswinkel (Türstopper) |  | DE_03
T-FW.01.022-1 | FWT 01 FFB | LV 02.01.17 | 031.1 Innentüren Metall | Interior | 1 flg. | Drehflügeltür | DIN Rechts | 1.01 | 2.255 | 1 | 2.25 |  | 0.16 | 0.16 | 0 |  | Stahlbeton | SB/SB | 0.25 | 0.25 |  | -- | -- |  | -- |  | -- | -- |  | -- |  | Eck | Stahl | 0,1 | 0 | ca. 15 | ca. 50 / 30 | verzinkt+pulverbeschichtet | silber/grau, RAL nach Wahl AG |  | Stahlblech | - | - | verzinkt+pulverbeschichtet | silber/grau, RAL nach Wahl AG | F | Dickfalz | - | - | - | - |  |  |  | Einsteck |  |  |  | SH: SH; SH: SH; OTS: OTS; BS: BS |  |  |  | PZ | - | [14 empty] | - | 1 |  |  |  | DE_03
T-FW.01.023-1 | FWT 01 FFB | LV 02.01.3 | 031.1 Innentüren Metall | Interior | 1 flg. | Drehflügeltür | DIN Rechts | 1.01 | 2.255 | 1 | 2.25 |  | 0.16 | 0.16 | 0 |  | Mauerwerk | Putz/Putz | 0.175 | 0.205 |  | -- | -- |  | -- | -- | -- | -- | - | - |  | Eck | Stahl | - | 0 | ca. 15 | ca. 60 / 40 | verzinkt+pulverbeschichtet | silber/grau, RAL nach Wahl AG |  | Stahlblech | - | - | verzinkt+pulverbeschichtet | silber/grau, RAL nach Wahl AG | F | Dickfalz | - | - | - | - |  |  |  | Einsteck | - | - | - | Drücker | Drücker | - | - | - | - | - | - | - |  |  | PZ | BZ | [5 empty] | - | - | - | - | - | - | - | - |  | - | 1 |  |  |  | DE_03
T-FW.01.024-1 | FWT 01 FFB | LV 02.01.27 | 031.1 Innentüren Metall | Interior | 1 flg. | Drehflügeltür | DIN Links | 1.26 | 2.255 | 1.25 | 2.25 | 1.05 | 0.16 | 0.16 | 0 |  | Stahlbeton | SB/SB | 0.25 | 0.25 |  | -- | -- |  | -- | -- | -- | -- | - | -- |  | Eck | Stahl | 0,1 | 0 | ca. 15 | ca. 50 / 30 | verzinkt+pulverbeschichtet | silber/grau, RAL nach Wahl AG |  | Stahlblech | - | - | verzinkt+pulverbeschichtet | silber/grau, RAL nach Wahl AG | F | Dickfalz | - | - | - | - |  |  |  | Einsteck |  |  |  | SH | SH |  |  | ITS | - |  | MF |  |  |  | PZ | - | [11 empty] | - | - |  | 1 | - |  | Hubwagenverkehr |  | DE_03
T-FW.01.024-2 | FWT 01 FFB | LV 04.01.1 | 031.1 Innentüren Metall | Interior | 1 flg. | Schiebetüre | - | 1.01 | 2.255 | 1 | 2.25 |  | 0.16 | 0.16 | 0 |  | Gipskarton Einfachständerwerk mit 2-facher Beplankung | - | 0.125 | 0.125 |  | -- | -- |  | -- | -- | -- | -- |  | -- |  | - | Stahl | siehe Detailplanung | 0 | siehe Detailplanung | siehe Detailplanung | verzinkt+pulverbeschichtet | silber/grau, RAL nach Wahl AG |  | HTB | - | - | HPL | silber/grau, RAL nach Wahl AG | S | verdeckter ABS Anleimer | - | Führungsschiene | -- | - |  |  |  | - | - | - | - | SH: Griffmuschel; SH: Griffmuschel |  |  |  | - | - |  |  |  |  | - | - | - | - | - | - | - | - | - |  | 1 |  |  | Schiebetür manuell |  | DE_12
T-FW.01.025-1 | FWT 01 FFB | LV 02.01.28 | 031.1 Innentüren Metall | Interior | 1 flg. | Drehflügeltür | DIN Links | 1.26 | 2.255 | 1.25 | 2.25 | 1.05 | 0.16 | 0.16 | 0 |  | Stahlbeton | SB/SB | 0.25 | 0.25 |  | -- | -- |  | -- |  | -- | -- |  | F |  | Eck | Stahl | 0,1 | 0 | ca. 15 | ca. 50 / 30 | verzinkt+pulverbeschichtet | silber/grau, RAL nach Wahl AG |  | Stahlblech | - | - | verzinkt+pulverbeschichtet | silber/grau, RAL nach Wahl AG | F | Dickfalz | - | - | - | - |  |  |  | Einsteck |  |  |  | SH | SH |  |  | ITS | - |  | MF |  |  |  | PZ | - | [11 empty] | - | - |  | 1 | - |  | Hubwagenverkehr |  | DE_03
T-FW.01.026-1 | FWT 01 FFB | LV 02.01.12 | 031.1 Innentüren Metall | Interior | 1 flg. | Drehflügeltür | DIN Rechts | 1.26 | 2.255 | 1.25 | 2.25 |  | 0.16 | 0.16 | 0 |  | Stahlbeton | SB/SB | 0.25 | 0.25 |  | -- | -- |  | -- |  | -- | -- |  | -- |  | Eck | Stahl | 0,1 | 0 | ca. 15 | ca. 50 / 30 | verzinkt+pulverbeschichtet | silber/grau, RAL nach Wahl AG |  | Stahlblech | - | - | verzinkt+pulverbeschichtet | silber/grau, RAL nach Wahl AG | F | Dickfalz | - | - | - | - |  |  |  | Einsteck | [14 empty] | PZ | - | [11 empty] | - | - |  | 1 | - |  |  |  | DE_03 | bar: SH to SH; OTS to BS
T-FW.01.027-1 | FWT 01 FFB | LV 04.01.2 | 031.1 Innentüren Metall | Interior | 1 flg. | Schiebetüre | - | 1.51 | 2.255 | 1.5 | 2.25 | 1.2 | 0.16 | 0.16 | 0 |  | Gipskarton Einfachständerwerk mit 2-facher Beplankung | Fliesen | 0.125 | 0.14 |  | -- | -- |  | -- |  | -- | -- |  | N |  | - | Stahl | siehe Detailplanung | 0 | siehe Detailplanung | siehe Detailplanung | verzinkt+pulverbeschichtet | silber/grau, RAL nach Wahl AG |  | HTB | - | - | HPL | silber/grau, RAL nach Wahl AG | S | verdeckter ABS Anleimer | - | Führungsschiene | -- | - |  |  |  | - | - | - | - | SH: Griffmuschel; SH: Griffmuschel |  |  |  | - | - |  |  |  |  | - | - | - | - | - | - | - | - | - |  | 1 (Schiebetür) | - |  | Schiebetür mit Kontakt |  | DE_12
T-FW.01.027-2 | FWT 01 FFB | LV 02.01.30 | 031.1 Innentüren Metall | Interior | 1 flg. | Drehflügeltür | DIN Rechts | 1.26 | 2.255 | 1.25 | 2.25 | 1.05 | 0.16 | 0.16 | 0 |  | Stahlbeton | SB/SB | 0.25 | 0.25 |  | -- | -- |  | -- |  | -- | -- |  | -- |  | Eck | Stahl | 0,1 | 0 | ca. 15 | ca. 50 / 30 | verzinkt+pulverbeschichtet | silber/grau, RAL nach Wahl AG |  | Stahlblech | - | - | verzinkt+pulverbeschichtet | silber/grau, RAL nach Wahl AG | F | Dickfalz | - | - | - | - |  |  |  | Einsteck |  |  |  | SH | SH |  |  | ITS | - |  | MF |  |  |  | PZ | - | [14 empty] | 1 | - |  | Hubwagenverkehr |  | DE_03
T-FW.01.028-1 | FWT 01 FFB | LV 02.01.26 | 031.1 Innentüren Metall | Interior | 1 flg. | Drehflügeltür | DIN Rechts | 1.135 | 2.255 | 1.125 | 2.25 | 0.9 | 0.16 | 0.16 | 0 |  | Stahlbeton | SB/SB | 0.25 | 0.25 |  | -- | -- |  | -- |  | -- | -- |  | -- |  | Eck | Stahl | 0,1 | 0 | ca. 15 | ca. 50 / 30 | verzinkt+pulverbeschichtet | silber/grau, RAL nach Wahl AG |  | Stahlblech | - | - | verzinkt+pulverbeschichtet | silber/grau, RAL nach Wahl AG | F | Dickfalz | - | - | - | - |  |  |  | Einsteck |  |  |  | SH: SH; SH: SH; OTS: ITS; BS: - |  |  |  | PZ | - | [7 empty] | -- | -- | -- | -- | - | - |  | 1 | - |  |  |  | DE_03
T-FW.01.028-2 | FWT 01 FFB | LV 02.01.5 | 031.1 Innentüren Metall | Interior | 1 flg. | Drehflügeltür |  | 1.135 | 2.255 | 1.125 | 2.25 |  | 0.16 | 0.16 | 0 |  | Gipskarton Einfachständerwerk mit 2-facher Beplankung | Fliesen (BGS) | 0.125 | 0.125 |  | -- | -- |  | -- | -- | -- | -- | -- | N |  | Eck | Stahl | - | 0 | ca. 15 | ca. 60 / 40 | verzinkt+pulverbeschichtet | silber/grau, RAL nach Wahl AG |  | Stahlblech | ca. 20 x 170 cm | Klarglas | verzinkt+pulverbeschichtet | silber/grau, RAL nach Wahl AG | F | Dickfalz | - | - | - | - |  |  |  | Einsteck |  |  | - | Drücker | Drücker | - | - | - | - | [5 empty] | PZ | BZ |  |  |  |  | - | - | - |  |  | - | - | - | - |  | 1 | - |  |  |  | DE_03
T-FW.01.029-1 | FWT 01 FFB | LV 04.01.3 | 031.1 Innentüren Metall | Interior | 1 flg. | Schiebetüre | - | 1.51 | 2.255 | 1.5 | 2.25 | 1.2 | 0.16 | 0.16 | 0 |  | Gipskarton Einfachständerwerk mit 2-facher Beplankung | Fliesen | 0.125 | 0.14 |  | -- | -- |  | -- |  | -- | -- |  | N |  | - | Stahl | siehe Detailplanung | 0 | siehe Detailplanung | siehe Detailplanung | verzinkt+pulverbeschichtet | silber/grau, RAL nach Wahl AG |  | HTB | ca. 20 x 170 cm | Klarglas | HPL | silber/grau, RAL nach Wahl AG | S | verdeckter ABS Anleimer | - | Führungsschiene | -- | - |  |  |  | - | - | - | - | SH: Griffmuschel; SH: Griffmuschel |  |  |  | - | - |  |  |  |  | - | - | - | - | - | - | - | - | - |  | 1 (Schiebetür) | - |  | Schiebetür mit Kontakt |  | DE_12
T-FW.01.030-1 | FWT 01 FFB | LV 02.01.13 | 031.1 Innentüren Metall | Interior | 1 flg. | Drehflügeltür | DIN Links | 1.01 | 2.255 | 1 | 2.25 |  | 0.16 | 0.16 | 0 |  | Stahlbeton | SB/SB | 0.25 | 0.25 |  | -- | -- |  | -- |  | -- | -- | EMA | -- |  | Eck | Stahl | 0,1 | 0 | ca. 15 | ca. 50 / 30 | verzinkt+pulverbeschichtet | silber/grau, RAL nach Wahl AG |  | Stahlblech | - | - | verzinkt+pulverbeschichtet | silber/grau, RAL nach Wahl AG | F | Dickfalz | - | - | - | - |  |  |  | Einsteck |  |  |  | SH: Drücker; SH: Drücker; OTS: OTS; BS: BS |  |  |  | PZ | DZ | [11 empty] | MK | RK |  | - | 1 |  |  |  | DE_03
T-FW.01.031-1 | FWT 01 FFB | LV 02.01.19 | 031.1 Innentüren Metall | Interior | 1 flg. | Drehflügeltür | DIN Links | 1.01 | 2.255 | 1 | 2.25 |  | 0.16 | 0.16 | 0 |  | Stahlbeton | SB/SB | 0.25 | 0.265 |  | -- | -- |  | -- |  | -- | -- |  | -- |  | Eck | Stahl | 0,1 | 0 | ca. 15 | ca. 50 / 30 | verzinkt+pulverbeschichtet | silber/grau, RAL nach Wahl AG |  | Stahlblech | - | - | verzinkt+pulverbeschichtet | silber/grau, RAL nach Wahl AG | F | Dickfalz | - | - | - | - |  |  |  | Einsteck | - | - | - | Drücker | Drücker | - | - | ITS |  | - | - | - |  |  | PZ | BZ | - | - | - |  | - | - | - | - | - | - | - | - | - |  | - | 1 |  |  |  | DE_03
T-FW.01.032-1 | FWT 01 FFB | LV 02.01.23 | 031.1 Innentüren Metall | Interior | 1 flg. | Drehflügeltür | DIN Links | 1.01 | 2.255 | 1 | 2.25 |  | 0.16 | 0.16 | 0 |  | Stahlbeton | SB/SB | 0.25 | 0.25 |  | -- | -- |  | -- |  | -- | -- |  | -- |  | Eck | Stahl | 0,1 | 0 | ca. 15 | ca. 50 / 30 | verzinkt+pulverbeschichtet | silber/grau, RAL nach Wahl AG |  | Stahlblech | - | - | verzinkt+pulverbeschichtet | silber/grau, RAL nach Wahl AG | F | Dickfalz | - | - | - | - |  |  |  | Einsteck |  |  |  | SH: Drücker; SH: Drücker; OTS: ITS; BS: - |  |  |  | PZ | WC | [14 empty] | - | 1 |  |  |  | DE_03
T-FW.01.033-1 | FWT 01 FFB | LV 02.01.19 | 031.1 Innentüren Metall | Interior | 1 flg. | Drehflügeltür | DIN Links | 1.01 | 2.255 | 1 | 2.25 |  | 0.16 | 0.16 | 0 |  | Stahlbeton | SB/SB | 0.25 | 0.25 |  | -- | -- |  | -- |  | -- | -- |  | -- |  | Eck | Stahl | 0,1 | 0 | ca. 15 | ca. 50 / 30 | verzinkt+pulverbeschichtet | silber/grau, RAL nach Wahl AG |  | Stahlblech | - | - | verzinkt+pulverbeschichtet | silber/grau, RAL nach Wahl AG | F | Dickfalz | - | - | - | - |  |  |  | Einsteck |  |  |  | Drücker | Drücker |  |  | ITS | - |  | MF |  |  |  | PZ | BZ | [14 empty] | - | 1 |  |  |  | DE_03
T-FW.01.034-1 | FWT 01 FFB | LV 02.01.29 | 031.1 Innentüren Metall | Interior | 1 flg. | Drehflügeltür | DIN Rechts | 1.26 | 2.255 | 1.25 | 2.25 | 1.05 | 0.16 | 0.16 | 0 |  | Stahlbeton | Fliesen/SB | 0.25 | 0.25 |  | -- | -- |  | -- | -- | -- | -- |  | N |  | Eck | Stahl | 0,1 | 0 | ca. 15 | ca. 50 / 30 | verzinkt+pulverbeschichtet | silber/grau, RAL nach Wahl AG |  | Stahlblech | - | - | verzinkt+pulverbeschichtet | silber/grau, RAL nach Wahl AG | F | Dickfalz | -- | -- | -- | - |  |  |  | Einsteck | ja (BS) |  |  | SH | SH |  |  | ITS | - |  | MF |  |  |  | PZ | - | [11 empty] | - | - |  | - | 1 |  | Hubwagenverkehr |  | DE_03
T-FW.01.F03-1 | FWT 01 FFB | LV 02.03.25 | 031.1 Innentüren Metall | Interior | 1 flg. | Drehflügeltür | DIN Rechts | 1.26 | 2.255 | 1.25 | 2.25 | 1.05 | 0.17 | 0.17 | 0 |  | Stahlbeton | SB/SB | 0.25 | 0.25 |  | T30-RS | -- |  | -- |  | -- | -- |  | -- |  | Eck | Stahl | 0,1 | 0 | ca. 15 | ca. 50 / 30 | verzinkt+pulverbeschichtet | silber/grau, RAL nach Wahl AG |  | Stahlblech | - | - | verzinkt+pulverbeschichtet | silber/grau, RAL nach Wahl AG | F | Dickfalz | Absenk | - | - | - |  |  |  | Einsteck |  |  |  | SH: SH; SH: SH; OTS: ITS; -: EMF-Zeit | RMZ |  |  | PZ | - | [14 empty] | - | 1 |  | Hubwagenverkehr |  | DE_03
T-FW.01.F03-2 | FWT 01 FFB | LV 02.03.13 | 031.1 Innentüren Metall | Interior | 1 flg. | Drehflügeltür | DIN Links | 1.26 | 2.255 | 1.25 | 2.25 | 1.05 | 0.16 | 0.16 | 0 |  | Stahlbeton | SB/SB | 0.25 | 0.25 |  | T30 | -- |  | -- |  | -- | -- |  | -- |  | Eck | Stahl | 0,1 | 0 | ca. 15 | ca. 50 / 30 | verzinkt+pulverbeschichtet | silber/grau, RAL nach Wahl AG |  | Stahlblech | - | - | verzinkt+pulverbeschichtet | silber/grau, RAL nach Wahl AG | F | Dickfalz | - | - | - | - |  |  |  | Einsteck | - | - | - | Drücker | Drücker | - | - | ITS | - |  | EMF | RMZ |  |  | PZ | BZ |  |  |  |  | - | - | - |  |  | - | - |  |  |  | - | 1 |  | Hubwagenverkehr |  | DE_03
T-FW.01.F04-1 | FWT 01 FFB | LV 02.01.15 | 031.1 Innentüren Metall | Interior | 1 flg. | Drehflügeltür | DIN Rechts | 1.26 | 2.255 | 1.25 | 2.25 | 1.05 | 0.16 | 0.16 | 0 |  | Stahlbeton | SB/SB | 0.25 | 0.25 |  | -- | -- |  | -- |  | -- | -- |  | -- |  | Eck | Stahl | 0,1 | 0 | ca. 15 | ca. 50 / 30 | verzinkt+pulverbeschichtet | silber/grau, RAL nach Wahl AG |  | Stahlblech | - | - | verzinkt+pulverbeschichtet | silber/grau, RAL nach Wahl AG | F | Dickfalz | - | - | - | - |  |  |  | Einsteck |  |  |  | Drücker | Drücker |  |  | OTS | BS |  | MF |  |  |  | PZ | BZ | [14 empty] | - | 1 |  | Hubwagenverkehr |  | DE_03
T-FW.01.F05-1 | FWT 01 FFB | LV 02.03.13 | 031.1 Innentüren Metall | Interior | 1 flg. | Drehflügeltür | DIN Links | 1.26 | 2.255 | 1.25 | 2.25 | 1.05 | 0.16 | 0.16 | 0 |  | Stahlbeton | SB/SB | 0.25 | 0.25 |  | T30 | -- |  | -- |  | -- | -- |  | -- |  | Eck | Stahl | 0,1 | 0 | ca. 15 | ca. 50 / 30 | verzinkt+pulverbeschichtet | silber/grau, RAL nach Wahl AG |  | Stahlblech | - | - | verzinkt+pulverbeschichtet | silber/grau, RAL nach Wahl AG | F | Dickfalz | - | - | - | - |  |  |  | Einsteck |  |  |  | Drücker | Drücker |  |  | ITS | - |  | EMF | RMZ |  |  | PZ | BZ | [11 empty] | - | - |  | - | 1 |  | Hubwagenverkehr |  | DE_03
T-FW.01.F07-1 | FWT 01 FFB | LV 02.01.34 | 031.1 Innentüren Metall | Interior | 2 flg. | Drehflügeltür | DIN Rechts | 2.51 | 2.62 | 2.5 | 2.615 | 2 | 0.16 | 0.16 | 0 |  | Stahlbeton | SB/SB | 0.3 | 0.3 |  | -- | -- | -- | -- | -- | -- | -- | -- | -- |  | Block | Stahl | - |  | - | ca. 40 / 55 | verzinkt+pulverbeschichtet | silber/grau, RAL nach Wahl AG |  | Stahlblech | - | - | verzinkt+pulverbeschichtet | silber/grau, RAL nach Wahl AG | F | Dickfalz | - | - | - | - |  |  |  | Einsteck | - | Falztreibriegel | - | Knopf | Drücker | - | - | - |  | - | - |  |  |  | PZ | SZ | [11 empty] | - | - |  | - | 1 |  | Einbringöffnung |  | DE_02
T-FW.01.F07-2 | FWT 01 FFB | LV 02.03.39 | 031.1 Innentüren Metall | Interior | 1 flg. | Drehflügeltür | DIN Rechts | 1.01 | 1.26 | 1 | 1.25 |  | 0.16 | 0.16 | 0 |  | Mauerwerk | Putz (BS) | 0.115 | 0.13 |  | T90-D | -- |  | -- |  | -- | -- | EMA |  |  | Eck | Stahl | - | 0 | ca. 15 | ca. 60 / 40 | verzinkt+pulverbeschichtet | silber/grau, RAL nach Wahl AG |  | Stahlblech | - | - | verzinkt+pulverbeschichtet | silber/grau, RAL nach Wahl AG | F | Dickfalz, 4-seitig | 4-seitig umlaufend | gemäß Werkplanung | - | - |  |  |  | Einsteck | - | - | - | Knopf | Drücker | - | - | OTS | BGS |  | - | - |  |  | PZ | SZ | [11 empty] | MK | RK |  | - | - |  | Feuerschutzabschluss Typ 2 |  | DE_04
T-FW.01.F07-3 | FWT 01 FFB | LV 03.02.33 | 031.1 Innentüren Metall | Interior | 1 flg. + ST | Drehflügeltür | DIN Rechts | 2 | 2.55 | 1.99 | 2.25 | 1.05 | 0.16 | 0.16 | 0 |  | Stahlbeton | Putz/SB | 0.25 | 0.25 |  | T30-RS | -- | Fluchttür | -- | DIN 18040-1 | -- | ZUKO | - | - |  | Rohrrahmen-Blockzarge | Stahl | - |  | - | ca. 40 / 65 + 40 mm einseitige Rahmenverbreiterung | verzinkt+pulverbeschichtet | weiß, RAL nach Wahl AG |  | Rohrrahmentür | - | Klarglas | verzinkt+pulverbeschichtet | weiß, RAL nach Wahl AG | SL | beidseitig flächenbündig | Absenk | - | - | - |  |  |  | Einsteck | E | - | - | Drücker | Knopf | - | - | ITS | - | - | EMF-Zeit | RMZ |  |  | PZ | BZ | [5 empty] | ETÖ |  | - | SR | - | - | - | - |  | - | 1 |  | Alarmweg, Fluchtweg (BGS), Hubwagenverkehr, barrierefrei, Freigabe im Alarmfall |  | DE_06
T-FW.01.F08.1-1 | FWT 01 FFB | LV 02.01.20 | 031.1 Innentüren Metall | Interior | 1 flg. | Drehflügeltür | DIN Links | 1.26 | 2.255 | 1.25 | 2.25 | 1.05 | 0.16 | 0.16 | 0 |  | Stahlbeton | SB/SB | 0.25 | 0.25 |  | -- | -- |  | -- | -- | -- | -- |  | - |  | Eck | Stahl | 0,1 | 0 | ca. 15 | ca. 50 / 30 | verzinkt+pulverbeschichtet | silber/grau, RAL nach Wahl AG |  | Stahlblech | - | - | verzinkt+pulverbeschichtet | silber/grau, RAL nach Wahl AG | F | Dickfalz | -- | -- | -- | - |  |  |  | Einsteck | - |  |  | Drücker | Drücker |  |  | ITS | - |  | MF |  |  |  | PZ | BZ | [14 empty] | - | 1 |  | Hubwagenverkehr |  | DE_03
T-FW.01.T01-1 | FWT 01 FFB | LV 03.02.32 | 031.1 Innentüren Metall | Interior | 1 flg. + ST | Drehflügeltür | DIN Rechts | 2 | 2.55 | 1.99 | 2.25 | 0.9 | 0.15 | 0.15 | 0 |  | Stahlbeton | SB/SB | 0.25 | 0.25 |  | T30-RS | -- | Fluchttür | -- | DIN 18040-1 | -- | ZUKO | EMA | - |  | Rohrrahmen-Blockzarge | Stahl | - |  | - | ca. 40 / 65 + 40 mm einseitige Rahmenverbreiterung | verzinkt+pulverbeschichtet | weiß, RAL nach Wahl AG |  | Rohrrahmentür | - | Klarglas | verzinkt+pulverbeschichtet | weiß, RAL nach Wahl AG | SL | beidseitig flächenbündig | Absenk | - | - | - |  |  |  | Einsteck | E | - | - | Knopf | Drücker | - | - | ITS | - | - | - | - |  |  | PZ | BZ | [5 empty] | ETÖ | - | SR | - | - | - | MK | - |  | - | 1 |  | Alarmweg, Fluchtweg (BGS), barrierefrei |  | DE_06
T-FW.01.T01-2 | FWT 01 FFB | LV 03.02.32 | 031.1 Innentüren Metall | Interior | 1 flg. + ST | Drehflügeltür | DIN Links | 2 | 2.55 | 1.99 | 2.25 | 0.9 | 0.15 | 0.15 | 0 |  | Stahlbeton |  | 0.25 | 0.25 |  | T30-RS | -- | Fluchttür | -- | DIN 18040-1 | -- | ZUKO | EMA | - |  | Rohrrahmen-Blockzarge | Stahl | - |  | - | ca. 40 / 65 + 40 mm einseitige Rahmenverbreiterung | verzinkt+pulverbeschichtet | weiß, RAL nach Wahl AG |  | Rohrrahmentür | - | Klarglas | verzinkt+pulverbeschichtet | weiß, RAL nach Wahl AG | SL | beidseitig flächenbündig | Absenk | - | - | - |  |  |  | Einsteck | E | - | - | Knopf | Drücker | - | - | ITS | - | - | - | - |  |  | PZ | BZ | [5 empty] | ETÖ | - | SR | - | - | - | MK | - |  | - | 1 |  | Alarmweg, Fluchtweg (BGS), barrierefrei, Freigabe im Alarmfall |  | DE_06
T-FW.01.T03-1 | FWT 01 FFB | LV 03.02.33 | 031.1 Innentüren Metall | Interior | 1 flg. + ST | Drehflügeltür | DIN Rechts | 2 | 2.55 | 1.99 | 2.25 | 1.05 | 0.16 | 0.16 | 0 |  | Stahlbeton | SB/SB | 0.25 | 0.25 |  | T30-RS | -- | Fluchttür | -- | DIN 18040-1 | -- | ZUKO | - | - |  | Rohrrahmen-Blockzarge | Stahl | - |  | - | ca. 40 / 65 + 40 mm einseitige Rahmenverbreiterung | verzinkt+pulverbeschichtet | weiß, RAL nach Wahl AG |  | Rohrrahmentür | - | Klarglas | verzinkt+pulverbeschichtet | weiß, RAL nach Wahl AG | SL | beidseitig flächenbündig | Absenk | - | - | - |  |  |  | Einsteck | E | - | - | Knopf | Drücker | - | - | ITS | - | - | EMF-Zeit | RMZ |  |  | PZ | BZ | [5 empty] | ETÖ |  | SR | - | - | - | - | - |  | 1 | - |  | Alarmweg, Fluchtweg (BGS), Hubwagenverkehr, barrierefrei |  | DE_06
T-FW.01.T04-1 | FWT 01 FFB | LV 03.02.32 | 031.1 Innentüren Metall | Interior | 1 flg. + ST | Drehflügeltür | DIN Rechts | 2 | 2.55 | 1.99 | 2.25 | 1.05 | 0.16 | 0.16 | 0 |  | Stahlbeton | SB/SB | 0.25 | 0.25 |  | T30-RS | -- | Fluchttür | -- | DIN 18040-1 | -- | ZUKO | EMA | - |  | Rohrrahmen-Blockzarge | Stahl | - |  | - | ca. 40 / 65 + 40 mm einseitige Rahmenverbreiterung | verzinkt+pulverbeschichtet | weiß, RAL nach Wahl AG |  | Rohrrahmentür | - | Klarglas | verzinkt+pulverbeschichtet | weiß, RAL nach Wahl AG | SL | beidseitig flächenbündig | Absenk | - | - | - |  |  |  | Einsteck | E | - | - | Knopf | Drücker | - | - | ITS | - | - | EMF-Zeit | RMZ |  |  | PZ | BZ | [5 empty] | ETÖ | - | SR | - | - | - | MK | - |  | 1 | - |  | Fluchtweg (BGS), Hubwagenverkehr, barrierefrei |  | DE_06
RA-LS.02.S01-1 | ILtS 02 FFB | LV 05.8 | 031.1 Innentüren Metall | Interior | 1 flg. | Revisionsabschluss | DIN Rechts | 1.01 | 1.26 | 1 | 1.25 |  | 0 | 0 | 0 |  | Mauerwerk | Putz (BS) | 0.115 | 0.115 |  | I90 | -- | -- | -- | -- | -- | -- | EMA | -- |  | Block | Brandschutzplatte | - | 0 | - | ca. 20 / 50 | lackiert | weiß, RAL nach Wahl AG |  | Brandschutzplatte | - | - | lackiert | weiß, RAL nach Wahl AG | S | - | 4-seitig umlaufend | gemäß Werkplanung | - | - |  |  |  | Einsteck | -- | -- | -- | Rosette | Drücker | -- | -- | OTS | BGS | -- | -- | -- |  |  | PZ | SZ |  |  |  |  | -- | -- | -- | -- | -- | -- | -- | MK | RK |  | -- | -- |  | Revisionsöffnungsabschluss Typ 3 |  | DE_01
RA-LS.02.S02-1 | ILtS 02 FFB | LV 05.8 | 031.1 Innentüren Metall | Interior | 1 flg. | Revisionsabschluss | DIN Rechts | 1.01 | 1.26 | 1 | 1.25 |  | 0 | 0 | 0 |  | Mauerwerk | Putz (BS) | 0.115 | 0.215 |  | I90 | -- | -- | -- | -- | -- | -- | EMA | -- |  | Block | Brandschutzplatte | - | 0 | - | ca. 20 / 50 | lackiert | weiß, RAL nach Wahl AG |  | Brandschutzplatte | - | - | lackiert | weiß, RAL nach Wahl AG | S | - | 4-seitig umlaufend | gemäß Werkplanung | - | - |  |  |  | Einsteck | -- | -- | -- | Rosette | Drücker | -- | -- | OTS | BGS | -- | -- | -- |  |  | PZ | SZ |  |  |  |  | -- | -- | -- | -- | -- | -- | -- | MK | RK |  | -- | -- |  | Revisionsöffnungsabschluss Typ 3 |  | DE_01
T-LS.02.F02-1 | ILtS 02 FFB | LV 03.04.4 | 031.1 Innentüren Metall | Interior | 1 flg. + ST | Drehflügeltür | DIN Rechts | 1.585 | 2.255 | 1.575 | 2.25 | 0.9 | 0.15 | 0.15 | 0 |  | Gipskarton (stumpf anschließend) | - | 0.1 | 0.1 |  | -- | -- | Fluchttür | -- | DIN 18040-1 | RC3 | ZUKO | EMA | -- |  | Rohrrahmen-Blockzarge | Stahl | - |  | - | ca. 40 / 65 + 40 mm einseitige Rahmenverbreiterung | verzinkt+pulverbeschichtet | weiß, RAL nach Wahl AG |  | Rohrrahmentür | - | Klarglas | verzinkt+pulverbeschichtet | weiß, RAL nach Wahl AG | SL | beidseitig flächenbündig | Absenk | - | - | - |  |  |  | Motorschloss | E | - | - | Drücker | Drücker | - | - | DTA | BS | - | DTA | - |  |  | PZ | BZ | [5 empty] | FTÖ |  | FTT | SR | TÜR AUF | - | MK | RK |  | - | 1 |  | Fluchtweg barrierefrei |  | DE_23
T-LS.02.F03-1 | ILtS 02 FFB | LV 03.02.27 | 031.1 Innentüren Metall | Interior | 1 flg. + ST | Drehflügeltür | DIN Rechts | 1.585 | 2.255 | 1.575 | 2.25 | 0.9 | 0.15 | 0.15 | 0 |  | Stahlbeton | SB/SB | 0.25 | 0.25 |  | T30-RS | 37 |  | -- | DIN 18040-1 | -- | -- | EMA | -- |  | Rohrrahmen-Blockzarge | Stahl | - |  | - | ca. 40 / 65 + 40 mm einseitige Rahmenverbreiterung | verzinkt+pulverbeschichtet | weiß, RAL nach Wahl AG |  | Rohrrahmentür | - | Klarglas | verzinkt+pulverbeschichtet | weiß, RAL nach Wahl AG | SL | beidseitig flächenbündig | 2xAbsenk | - | - | - |  |  |  | Einsteck | - | - | - | Drücker | Drücker | - | - | DTA | BGS | - | DTA | RMZ |  |  | PZ | BZ | [5 empty] | FTÖ |  | FTT | - | TÜR AUF | TÜR AUF | MK | - |  | 1 | - |  | Fluchtweg, barrierefrei |  | DE_23
T-LS.02.F04-1 | ILtS 02 FFB | LV 03.02.28 | 031.1 Innentüren Metall | Interior | 1 flg. + ST | Drehflügeltür | DIN Rechts | 1.585 | 2.255 | 1.575 | 2.25 | 0.9 | 0.15 | 0.15 | 0 |  | Stahlbeton | SB/SB | 0.25 | 0.25 |  | T30-RS | 37 |  | -- | DIN 18040-1 | -- | -- | -- | -- |  | Rohrrahmen-Blockzarge | Stahl | - |  | - | ca. 40 / 65 + 40 mm einseitige Rahmenverbreiterung | verzinkt+pulverbeschichtet | weiß, RAL nach Wahl AG |  | Rohrrahmentür | - | Klarglas | verzinkt+pulverbeschichtet | weiß, RAL nach Wahl AG | SL | beidseitig flächenbündig | 2xAbsenk | - | - | - |  |  |  | Einsteck | - | - | - | Drücker | Drücker | - | - | DTA | BS | - | DTA | RMZ |  |  | PZ | BZ | [5 empty] | - |  | - | - | TÜR AUF | TÜR AUF | - | - |  | 1 | - |  | Fluchtweg (BGS), barrierefrei |  | DE_23
T-LS.02.F05-1 | ILtS 02 FFB | LV 03.02.15 | 031.1 Innentüren Metall | Interior | 1 flg. | Drehflügeltür | DIN Links | 1.26 | 2.255 | 1.25 | 2.25 | 0.9 | 0.15 | 0.15 | 0 |  | Stahlbeton | SB/SB | 0.25 | 0.25 |  | T30-RS | -- | Fluchttür | -- | DIN 18040-1 | -- | -- | EMA | -- |  | Rohrrahmen-Blockzarge | Stahl | - | 0 | - | ca. 40 / 65 | verzinkt+pulverbeschichtet | weiß, RAL nach Wahl AG |  | Rohrrahmentür | - | Klarglas | verzinkt+pulverbeschichtet | weiß, RAL nach Wahl AG | SL | beidseitig flächenbündig | Absenk | - | - | - |  |  |  | Einsteck | - | - | - | Drücker | Drücker | - | - | ITS | - | - | - | - |  |  | PZ | BZ | - | - | - |  |  | FTÖ | - | - | FTT | - | - | - | - |  | 1 | - |  | Fluchtweg (BGS), barrierefrei |  | DE_20
T-LS.02.F05-2 | ILtS 02 FFB | LV 03.04.1 | 031.1 Innentüren Metall | Interior | 1 flg. | Drehflügeltür | DIN Links | 1.26 | 2.255 | 1.25 | 2.25 | 0.9 | 0.15 | 0.15 | 0 |  | Mauerwerk | Putz/Putz | 0.175 | 0.205 |  | -- | -- | Fluchttür | -- | DIN 18040-1 | RC3 | ZUKO | EMA | -- |  | Rohrrahmen-Blockzarge | Stahl | - | 0 | - | ca. 40 / 65 | verzinkt+pulverbeschichtet | weiß, RAL nach Wahl AG |  | Rohrrahmentür | - | Klarglas | verzinkt+pulverbeschichtet | weiß, RAL nach Wahl AG | SL | beidseitig flächenbündig | Absenk | - | - | - |  |  |  | Motorschloss | E | - | - | Drücker | Drücker | - | - | OTS | BS | - | - | - |  |  | PZ | BZ | [5 empty] | FTÖ |  | FTT | SR | - | - | MK | RK |  | 1 | - |  | barrierefrei |  | DE_20
T-LS.02.T01-1 | ILtS 02 FFB | LV 03.02.12 | 031.1 Innentüren Metall | Interior | 1 flg. | Drehflügeltür | DIN Links | 1.26 | 2.255 | 1.25 | 2.25 | 0.9 | 0.15 | 0.15 | 0 |  | Stahlbeton | SB/SB | 0.25 | 0.25 |  | T30-RS | -- | Fluchttür | -- | DIN 18040-1 | -- | ZUKO | EMA | -- |  | Rohrrahmen-Blockzarge | Stahl | - | 0 | - | ca. 40 / 65 | verzinkt+pulverbeschichtet | weiß, RAL nach Wahl AG |  | Rohrrahmentür | - | Klarglas | verzinkt+pulverbeschichtet | weiß, RAL nach Wahl AG | SL | beidseitig flächenbündig | Absenk | - | - | - |  |  |  | Einsteck | - | - | - | Knopf | Drücker | - | - | ITS | - | - | - | - |  |  | PZ | BZ | [5 empty] | ETÖ |  | SR | - | - | - | MK | - |  | 1 | - |  | Fluchtweg (BGS), barrierefrei |  | DE_20
T-LS.02.T02-1 | ILtS 02 FFB | LV 03.02.37 | 031.1 Innentüren Metall | Interior | 1 flg. + ST | Drehflügeltür | DIN Rechts | 2.26 | 2.255 | 2.25 | 2.25 | 0.9 | 0.15 | 0.15 | 0 |  | Stahlbeton | Putz (einseitig)/SB | 0.25 | 0.25 |  | T30-RS | -- | Fluchttür | -- | DIN 18040-1 | -- | ZUKO | EMA | -- |  | Rohrrahmen-Blockzarge | Stahl | - |  | - | ca. 40 / 65 | verzinkt+pulverbeschichtet | weiß, RAL nach Wahl AG |  | Rohrrahmentür | - | Klarglas | verzinkt+pulverbeschichtet | weiß, RAL nach Wahl AG | SL | beidseitig flächenbündig | Absenk | - | - | - |  |  |  | Einsteck | - | - | - | Knopf | Drücker | - | - | ITS | - | - | - | - |  |  | PZ | BZ | [5 empty] | ETÖ |  | SR | - | - | - | MK | - |  | 1 | - |  | barrierefrei |  | DE_24
RA-FW.01.S02-1 | FWT 02 RFB | LV 05.4 | 031.1 Innentüren Metall | Interior | 1 flg. | Revisionsabschluss | DIN Links | 1.01 | 1.26 | 1 | 1.25 |  | 0 | 0 | 0 |  | Mauerwerk | Putz (BS) | 0.115 | 0.115 |  | I60 | -- | -- | -- | -- | -- | -- | EMA | -- |  | Block | Brandschutzplatte | - | 0 | - | ca. 20 / 50 | lackiert | weiß, RAL nach Wahl AG |  | Brandschutzplatte | - | - | lackiert | weiß, RAL nach Wahl AG | S | - | 4-seitig umlaufend | gemäß Werkplanung | - | - |  |  |  | Einsteck | -- | -- | -- | Rosette | Drücker | -- | -- | OTS | BGS | -- | -- | -- |  |  | PZ | SZ |  |  |  |  | -- | -- | -- | -- | -- | -- | -- | MK | RK |  | -- | -- |  | Revisionsöffnungsabschluss Typ 3 |  | DE_01
RA-FW.02.S02-1 | FWT 02 FFB | LV 05.4 | 031.1 Innentüren Metall | Interior | 1 flg. | Revisionsabschluss | DIN Links | 1.01 | 1.26 | 1 | 1.25 |  | 0 | 0 | 0 |  | Mauerwerk | Putz (BS) | 0.115 | 0.115 |  | I60 | -- | -- | -- | -- | -- | -- | EMA | -- |  | Block | Brandschutzplatte | - | 0 | - | ca. 20 / 50 | lackiert | weiß, RAL nach Wahl AG |  | Brandschutzplatte | - | - | lackiert | weiß, RAL nach Wahl AG | S | - | 4-seitig umlaufend | gemäß Werkplanung | - | - |  |  |  | Einsteck | -- | -- | -- | Rosette | Drücker | -- | -- | OTS | BGS | -- | -- | -- |  |  | PZ | SZ |  |  |  |  | -- | -- | -- | -- | -- | -- | -- | MK | RK |  | -- | -- |  | Revisionsöffnungsabschluss Typ 3 |  | DE_01
RA-FW.02.T04-1 | FWT 02 FFB | LV 05.5 | 031.1 Innentüren Metall | Interior | 1 flg. | Revisionsabschluss | DIN Rechts | 1.01 | 1.26 | 1 | 1.25 |  | 0.15 | 0.15 | 0 |  | Stahlbeton | SB/SB | 0.25 | 0.25 |  | I60 | -- | -- | -- | -- | -- | -- | EMA | -- |  | Block | Brandschutzplatte | - | 0 | - | ca. 20 / 50 | lackiert | weiß, RAL nach Wahl AG |  | Brandschutzplatte | - | - | lackiert | weiß, RAL nach Wahl AG | S | - | 4-seitig umlaufend | gemäß Werkplanung | - | - |  |  |  | Einsteck | -- | -- | -- | Rosette | Drücker | -- | -- | OTS | BGS | -- | -- | -- |  |  | PZ | SZ |  |  |  |  | -- | -- | -- | -- | -- | -- | -- | MK | RK |  | -- | -- |  | Revisionsöffnungsabschluss Typ 3 |  | DE_01
RA-FW.03.S06.2-1 | FWT 02 FFB | LV 05.6 | 031.1 Innentüren Metall | Interior | 1 flg. | Revisionsabschluss | DIN Links | 0.885 | 1.26 | 0.875 | 1.25 |  | 0 | 0 | 0 |  | Mauerwerk/einseitig Stahlbeton | Putz (BS) | 0.115 | 0.115 |  | I60 | -- | -- | -- | -- | -- | -- | EMA | -- |  | Block | Brandschutzplatte | - | 0 | - | ca. 20 / 50 | lackiert | weiß, RAL nach Wahl AG |  | Brandschutzplatte | - | - | lackiert | weiß, RAL nach Wahl AG | S | - | 4-seitig umlaufend | gemäß Werkplanung | - | - |  |  |  | Einsteck | -- | -- | -- | Rosette | Drücker | -- | -- | OTS | BGS | -- | -- | -- |  |  | PZ | SZ |  |  |  |  | -- | -- | -- | -- | -- | -- | -- | MK | RK |  | -- | -- |  | Revisionsöffnungsabschluss Typ 3 |  | DE_01
T-FW.02.002-1 | FWT 02 FFB | LV 02.03.22 | 031.1 Innentüren Metall | Interior | 1 flg. | Drehflügeltür | DIN Links | 1.01 | 2.255 | 1 | 2.25 |  | 0.15 | 0.15 | 0 |  | Stahlbeton | SB/SB | 0.25 | 0.25 |  | T30-RS | -- |  | -- |  | -- | -- | EMA | -- |  | Eck | Stahl | 0,1 | 0 | ca. 15 | ca. 50 / 30 | verzinkt+pulverbeschichtet | weiß, RAL nach Wahl AG |  | Stahlblech | - | - | verzinkt+pulverbeschichtet | weiß, RAL nach Wahl AG | F | Dickfalz | Absenk | - | - | - |  |  |  | Einsteck |  |  |  | Drücker | Drücker |  |  | OTS | BS |  | - | - |  |  | PZ | DZ | [11 empty] | MK | RK |  | - | 1 |  |  |  | DE_03
T-FW.02.004-1 | FWT 02 FFB | LV 02.01.46 | 031.1 Innentüren Metall | Interior | 1 flg. | Drehflügeltür | DIN Rechts | 1.01 | 2.255 | 1 | 2.25 |  | 0.15 | 0.15 | 0 |  | Gipskarton Einfachständerwerk mit 2-facher Beplankung |  | 0.125 | 0.125 |  | -- | 32 | -- | -- | -- | -- | -- | EMA | -- |  | Umfassung | Stahl | 0,125 | 0 | ca. 15 | ca. 60 / 60 | verzinkt+pulverbeschichtet | weiß, RAL nach Wahl AG |  | Stahlblech | - | - | verzinkt+pulverbeschichtet | weiß, RAL nach Wahl AG | F | Dickfalz | Absenk | -- | -- | - |  |  |  | Einsteck | - | - | - | Drücker | Drücker | - | - | OTS | BS | - | - | - |  |  | PZ | DZ | [5 empty] | - | - |  |  | - | - | MK | RK |  | - | 1 |  |  |  | DE_15
T-FW.02.036.1-2 | FWT 02 FFB | LV 04.01.4 | 031.1 Innentüren Metall | Interior | 1 flg. | Schiebetüre | - | 1.01 | 2.255 | 1 | 2.25 |  | 0.15 | 0.15 | 0 |  | Gipskarton Einfachständerwerk mit 2-facher Beplankung | Fliesen | 0.125 | 0.14 |  | -- | -- |  | -- | -- | -- | -- |  | F |  | - | Stahl | siehe Detailplanung | 0 | siehe Detailplanung | siehe Detailplanung | verzinkt+pulverbeschichtet | weiß, RAL nach Wahl AG |  | HTB | - | - | HPL | weiß, RAL nach Wahl AG | S | verdeckter ABS Anleimer | - | Führungsschiene | -- | - |  |  |  |  | - | - | - | [11 empty] | - | - |  |  |  |  | - | - | - | - | - | - | - | - | - |  | 1 |  |  | Schiebetür |  | DE_12 | bar: SH to BS
T-FW.02.039-1 | FWT 02 FFB | LV 02.03.31 | 031.1 Innentüren Metall | Interior | 1 flg. | Drehflügeltür | DIN Links | 1.26 | 2.255 | 1.25 | 2.25 | 1.05 | 0.15 | 0.15 | 0 |  | Gipskarton Einfachständerwerk mit 2-facher Beplankung |  | 0.125 | 0.125 |  | T30-RS | -- |  | -- | -- | -- | -- | -- | F |  | Umfassung | Stahl | 0,125 | 0 | ca. 15 | ca. 60 / 60 | verzinkt+pulverbeschichtet | weiß, RAL nach Wahl AG |  | Stahlblech | - | - | verzinkt+pulverbeschichtet | weiß, RAL nach Wahl AG | F | Dickfalz | Absenk | -- | -- | - |  |  |  | Einsteck |  |  |  | SH | SH | - | - | OTS | BS | - | - | - |  |  | PZ | - | [5 empty] | - | - |  |  |  | - | - | - |  | - | 1 |  |  |  | DE_15
T-FW.02.040-1 | FWT 02 FFB | LV 02.03.29 | 031.1 Innentüren Metall | Interior | 1 flg. | Drehflügeltür | DIN Rechts | 1.01 | 2.255 | 1 | 2.25 |  | 0.15 | 0.15 | 0 |  | Gipskarton Einfachständerwerk mit 2-facher Beplankung |  | 0.125 | 0.125 |  | T30-RS | -- |  | -- | -- | -- | -- | -- | -- |  | Umfassung | Stahl | 0,125 |  | ca. 15 | ca. 60 / 60 | verzinkt+pulverbeschichtet | weiß, RAL nach Wahl AG |  | Stahlblech | - | - | verzinkt+pulverbeschichtet | weiß, RAL nach Wahl AG | F | Dickfalz | Absenk | -- | -- | - |  |  |  | Einsteck | - | - | - | Drücker | Drücker | - | - | OTS | BS | - | - | - |  |  | PZ | BZ | - | - | - |  | - | - | - | - | - | - | - | - | - |  | - | 1 |  |  |  | DE_15
T-FW.02.F01-1 | FWT 02 FFB | LV 03.02.35 | 031.1 Innentüren Metall | Interior | 1 flg. + ST | Drehflügeltür | DIN Rechts | 2.005 | 2.255 | 1.995 | 2.25 | 1.05 | 0.15 | 0.15 | 0 |  | Stahlbeton | SB/SB | 0.25 | 0.25 |  | T30-RS | -- | Fluchttür | -- |  | -- | -- |  |  |  | Rohrrahmen-Blockzarge | Stahl | - |  | - | ca. 40 / 65 + 40 mm einseitige Rahmenverbreiterung | verzinkt+pulverbeschichtet | weiß, RAL nach Wahl AG |  | Rohrrahmentür | - | Klarglas | verzinkt+pulverbeschichtet | weiß, RAL nach Wahl AG | SL | beidseitig flächenbündig | Absenk |  |  | - |  |  |  | Einsteck | - | - | - | Drücker | Drücker | - | - | ITS | - | - | - | - |  |  | PZ | BZ | - | - | - |  | - | - | - | - | - | - | - | - | - |  | - | - |  | Alarmweg, Fluchtweg (BGS), barrierefrei |  | DE_06
T-FW.02.F02-1 | FWT 02 FFB | LV 03.02.7 | 031.1 Innentüren Metall | Interior | 1 flg. + 2 ST | Drehflügeltür | DIN Rechts | 2.584 | 2.7 | 2.575 | 2.695 | 1.05 | 0.15 | 0.15 | 0 |  | beplanktes Stahlhohlprofil (3-seitig) | - | 0.125 | 0.125 |  | T30-RS | -- | Fluchttür | -- | DIN 18040-1 | -- | -- |  |  |  | Rohrrahmen-Blockzarge | Stahl | - |  | - | ca. 40 / 65 | verzinkt+pulverbeschichtet | weiß, RAL nach Wahl AG |  | Rohrrahmentür | - | Klarglas | verzinkt+pulverbeschichtet | weiß, RAL nach Wahl AG | SL | beidseitig flächenbündig | Absenk |  |  | - |  |  |  | Einsteck |  |  |  | Drücker | Drücker |  |  | ITS | - |  | EMF | RMZ |  |  | PZ | BZ | [14 empty] | - | - |  | Alarmweg, Fluchtweg (BGS), barrierefrei |  | DE_26
T-FW.02.F02-2 | FWT 02 FFB | LV 03.02.1 | 031.1 Innentüren Metall | Interior | 1 flg. + 2 ST | Drehflügeltür | DIN Links | 2.175 | 2.7 | 2.165 | 2.695 | 1 | 0.15 | 0.15 | 0 |  | beplanktes Stahlhohlprofil (3-seitig) | - | 0.125 | 0.125 |  | T30-D | -- | FTT mit Zeitverzögerung | -- | DIN 18040-1 | -- | ZUKO | EMA |  |  | Rohrrahmen-Blockzarge | Stahl | - |  | - | ca. 40 / 65 | verzinkt+pulverbeschichtet | weiß, RAL nach Wahl AG |  | Rohrrahmentür | - | Klarglas | verzinkt+pulverbeschichtet | weiß, RAL nach Wahl AG | SL | beidseitig flächenbündig |  |  |  | - |  |  |  | Einsteck |  | - | - | Drücker | Drücker |  |  | ITS | - |  | - | - |  |  | PZ | BZ | [5 empty] | FTÖ |  | SR, FTT | - | - | TÜR AUF | MK | - |  | 1 | - |  | Fluchtweg, barrierefrei |  | DE_27
T-FW.02.F03-2 | FWT 02 FFB | LV 03.02.10 | 031.1 Innentüren Metall | Interior | 1 flg. + 2 ST | Drehflügeltür | DIN Links | 2.635 | 2.45 | 2.625 | 2.445 | 1.05 | 0.15 | 0.15 | 0 |  | beplanktes Stahlhohlprofil (3-seitig) | - | 0.1 | 0.1 |  | T30-RS | -- | FTT (BGS) | -- | DIN 18040-1 | -- | ZUKO |  |  |  | Rohrrahmen-Blockzarge | Stahl | - |  | - | ca. 40 / 65 | verzinkt+pulverbeschichtet | weiß, RAL nach Wahl AG |  | Rohrrahmentür | - | Klarglas | verzinkt+pulverbeschichtet | weiß, RAL nach Wahl AG | SL | beidseitig flächenbündig | Absenk |  |  | - |  |  |  | Einsteck | E | - | - | Drücker | Drücker |  |  | ITS | - |  | - | - |  |  | PZ | BZ | [5 empty] | FTÖ |  | - | SR, FTT | TÜR AUF | - | - | - |  | - | 1 |  | Alarmweg, Fluchtweg (BGS), barrierefrei, Freigabe im Alarmfall |  | DE_25
T-FW.02.F04-1 | FWT 02 FFB | LV 03.02.40 | 031.1 Innentüren Metall | Interior | 1 flg. + ST | Drehflügeltür | DIN Rechts | 2.005 | 2.255 | 1.995 | 2.25 | 1.05 | 0.15 | 0.15 | 0 |  | Betonstütze/Gipskarton Einfachständerwerk mit 2-facher Beplankung/Gipskarton Sturz | SB/Trockenbau | 0.125 | 0.125 |  | T60-D | -- | Fluchttür | -- |  | -- | -- |  |  |  | Rohrrahmen-Blockzarge | Stahl | - |  | - | ca. 40 / 65 + 40 mm einseitige Rahmenverbreiterung | verzinkt+pulverbeschichtet | weiß, RAL nach Wahl AG |  | Rohrrahmentür | - | Klarglas | verzinkt+pulverbeschichtet | weiß, RAL nach Wahl AG | SL | beidseitig flächenbündig |  |  |  | - |  |  |  | Einsteck |  |  |  | SH: Drücker; SH: Drücker; OTS: ITS; -: -; -: - |  |  | PZ | BZ | [14 empty] | - | 1 |  | Alarmweg, Fluchtweg (BGS) |  | DE_06
T-FW.02.F05-2 | FWT 02 FFB | LV 03.01.1 | 031.1 Innentüren Metall | Interior | 1 flg. | Drehflügeltür | DIN Rechts | 1.26 | 2.255 | 1.25 | 2.25 | 0.9 | 0.15 | 0.15 | 0 |  | Gipskarton Einfachständerwerk mit 2-facher Beplankung | - | 0.125 | 0.125 |  | -- | -- | FTT(BS) | -- |  | -- | ZUKO |  |  |  | Rohrrahmen-Blockzarge | Stahl | - | 0 | - | ca. 40 / 65 | verzinkt+pulverbeschichtet | weiß, RAL nach Wahl AG |  | Rohrrahmentür | - | Klarglas | verzinkt+pulverbeschichtet | weiß, RAL nach Wahl AG | SL | beidseitig flächenbündig | - | - | - | - |  |  |  | Einsteck |  | - | - | SH: Drücker; SH: Drücker; OTS: ITS |  |  | PZ | - | [5 empty] | FTÖ |  | SR, FTT | - | - | TÜR AUF |  |  |  | - | 1 |  |  |  | DE_20
T-FW.02.F06-2 | FWT 02 FFB | LV 03.02.5 | 031.1 Innentüren Metall | Interior | 1 flg. + ST | Drehflügeltür | DIN Rechts | 2.005 | 2.255 | 1.995 | 2.25 | 0.9 | 0.15 | 0.15 | 0 |  | Gipskarton Einfachständerwerk mit 2-facher Beplankung/gekapselte BSH-Wand | - | 0.125 | 0.125 |  | T30-RS | -- | Fluchttür | -- | DIN 18040-1 | -- | -- |  |  |  | Rohrrahmen-Blockzarge | Stahl | - |  | - | ca. 40 / 65 + 40 mm einseitige Rahmenverbreiterung | verzinkt+pulverbeschichtet | weiß, RAL nach Wahl AG |  | Rohrrahmentür | - | Klarglas | verzinkt+pulverbeschichtet | weiß, RAL nach Wahl AG | SL | beidseitig flächenbündig | Absenk |  |  | - |  |  |  | Einsteck | - | - | - | Drücker | Drücker | - | - | ITS | - | - | - | - |  |  | PZ | BZ | - | - | - |  | - | - | - | - | - | - | - | - | - |  | - | 1 |  |  |  | DE_33
T-FW.02.F07-2 | FWT 02 FFB | LV 03.02.9 | 031.1 Innentüren Metall | Interior | 1 flg. + 2 ST | Drehflügeltür | DIN Links | 2.635 | 2.45 | 2.625 | 2.445 | 1.05 | 0.15 | 0.15 | 0 |  | beplanktes Stahlhohlprofil (3-seitig) | - | 0.1 | 0.1 |  | T30-RS | -- | Fluchttür | -- | DIN 18040-1 | -- | -- |  |  |  | Rohrrahmen-Blockzarge | Stahl | - |  | - | ca. 40 / 65 | verzinkt+pulverbeschichtet | weiß, RAL nach Wahl AG |  | Rohrrahmentür | - | Klarglas | verzinkt+pulverbeschichtet | weiß, RAL nach Wahl AG | SL | beidseitig flächenbündig | Absenk |  |  | - |  |  |  | Einsteck |  |  |  | Drücker | Drücker |  |  | ITS | - |  | EMF | RMZ |  |  | PZ | BZ | [11 empty] | - | - |  | 1 | - |  | Alarmweg, Fluchtweg (BGS), barrierefrei |  | DE_25
T-FW.02.F08-2 | FWT 02 FFB | LV 03.01.6 | 031.1 Innentüren Metall | Interior | 1 flg. + 2 ST | Drehflügeltür | DIN Links | 2.615 | 2.7 | 2.605 | 2.695 | 0.9 | 0.15 | 0.15 | 0 |  | beplanktes Stahlhohlprofil (3-seitig) | - | 0.1 | 0.1 |  | RS | -- | Fluchttür | -- | DIN 18040-1 | -- | -- |  |  |  | Rohrrahmen-Blockzarge | Stahl | - |  | - | ca. 40 / 65 | verzinkt+pulverbeschichtet | weiß, RAL nach Wahl AG |  | Rohrrahmentür | - | Klarglas | verzinkt+pulverbeschichtet | weiß, RAL nach Wahl AG | SL | beidseitig flächenbündig | Absenk |  |  | - |  |  |  | Einsteck |  |  |  | Drücker | Drücker |  |  | ITS | - |  | EMF | RMZ |  |  | PZ | BZ | [14 empty] | - | 1 |  | Fluchtweg, barrierefrei |  | DE_26
T-FW.02.F10-1 | FWT 02 FFB | LV 03.02.8 | 031.1 Innentüren Metall | Interior | 1 flg. + 2 ST | Drehflügeltür | DIN Links | 2.615 | 2.7 | 2.605 | 2.695 | 0.9 | 0.15 | 0.15 | 0 |  | beplanktes Stahlhohlprofil (3-seitig) | - | 0.1 | 0.1 |  | T30-RS | -- | Fluchttür | -- | DIN 18040-1 | -- | -- |  |  |  | Rohrrahmen-Blockzarge | Stahl | - |  | - | ca. 40 / 65 | verzinkt+pulverbeschichtet | weiß, RAL nach Wahl AG |  | Rohrrahmentür | - | Klarglas | verzinkt+pulverbeschichtet | weiß, RAL nach Wahl AG | SL | beidseitig flächenbündig | Absenk |  |  | - |  |  |  | Einsteck |  |  |  | Drücker | Drücker |  |  | ITS | - |  | EMF | RMZ |  |  | PZ | BZ | [14 empty] | 1 | - |  | Fluchtweg (BGS), barrierefrei |  | DE_26
T-FW.02.F11-2 | FWT 02 FFB | LV 03.02.6 | 031.1 Innentüren Metall | Interior | 1 flg. + 2 ST | Drehflügeltür | DIN Rechts | 2.545 | 2.7 | 2.535 | 2.695 | 1.05 | 0.15 | 0.15 | 0 |  | beplanktes Stahlhohlprofil (3-seitig) | - | 0.1 | 0.1 |  | T30-RS | -- | Fluchttür | -- | DIN 18040-1 | -- | -- |  |  |  | Rohrrahmen-Blockzarge | Stahl | - |  | - | ca. 40 / 65 | verzinkt+pulverbeschichtet | weiß, RAL nach Wahl AG |  | Rohrrahmentür | - | Klarglas | verzinkt+pulverbeschichtet | weiß, RAL nach Wahl AG | SL | beidseitig flächenbündig | Absenk |  |  | - |  |  |  | Einsteck |  |  |  | Drücker | Drücker |  |  | ITS | - |  | EMF | RMZ |  |  | PZ | BZ | [14 empty] | - | 1 |  | Alarmweg, Fluchtweg (BGS), barrierefrei |  | DE_28
T-FW.02.F11-3 | FWT 02 FFB | LV 03.02.9 | 031.1 Innentüren Metall | Interior | 1 flg. + 2 ST | Drehflügeltür | DIN Links | 2.635 | 2.45 | 2.625 | 2.445 | 1.05 | 0.15 | 0.15 | 0 |  | beplanktes Stahlhohlprofil (3-seitig) | - | 0.1 | 0.1 |  | T30-RS | -- | Fluchttür | -- | DIN 18040-1 | -- | -- |  |  |  | Rohrrahmen-Blockzarge | Stahl | - |  | - | ca. 45 / 60 | verzinkt+pulverbeschichtet | weiß, RAL nach Wahl AG |  | Rohrrahmentür | - | Klarglas | verzinkt+pulverbeschichtet | weiß, RAL nach Wahl AG | SL | beidseitig flächenbündig | Absenk |  |  | - |  |  |  | Einsteck |  |  |  | Drücker | Drücker |  |  | ITS | - |  | EMF | RMZ |  |  | PZ | BZ | [11 empty] | - | - |  | 1 | - |  | Alarmweg, Fluchtweg (BGS), barrierefrei |  | DE_25
T-FW.02.F11-4 | FWT 02 FFB | LV 02.03.32 | 031.1 Innentüren Metall | Interior | 1 flg. | Drehflügeltür | DIN Links | 1.01 | 2.01 | 1 | 2 |  | 0.15 | 0.15 | 0 |  | Mauerwerk | Putz (BS) | 0.115 | 0.115 |  | T60-RS | -- |  | -- |  | -- | -- | EMA |  |  | Eck | Stahl | - | 0 | ca. 15 | ca. 60 / 40 | verzinkt+pulverbeschichtet | weiß, RAL nach Wahl AG |  | Stahlblech | - | - | verzinkt+pulverbeschichtet | weiß, RAL nach Wahl AG | F | Dickfalz, 4-seitig | 4-seitig umlaufend | gemäß Werkplanung | - | - |  |  |  | Einsteck | - | - | - | Knopf | Drücker | - | - | OTS | BGS |  | - | - |  |  | PZ | SZ | [14 empty] | - | - |  | Feuerschutzabschluss Typ 2 |  | DE_04
T-FW.02.F12-1 | FWT 02 FFB | LV 02.01.45 | 031.1 Innentüren Metall | Interior | 1 flg. | Drehflügeltür | DIN Links | 1.26 | 2.255 | 1.25 | 2.25 |  | 0.15 | 0.15 | 0 |  | Gipskarton Einfachständerwerk mit 2-facher Beplankung |  | 0.125 | 0.125 |  | -- | -- |  | -- | -- | -- | -- | -- | -- |  | Umfassung | Stahl | 0,125 | 0 | ca. 15 | ca. 60 / 60 | verzinkt+pulverbeschichtet | weiß, RAL nach Wahl AG |  | Stahlblech | - | - | verzinkt+pulverbeschichtet | weiß, RAL nach Wahl AG | F | Dickfalz | - | -- | -- | - |  |  |  | Einsteck |  |  |  | SH | SH | - | - | ITS | - | - | MF |  |  |  | PZ | - | [5 empty] | - | - |  |  |  | - | - | - |  | - | 1 |  |  |  | DE_15
T-FW.02.F13-1 | FWT 02 FFB | LV 02.01.39 | 031.1 Innentüren Metall | Interior | 1 flg. | Drehflügeltür | DIN Rechts | 1.01 | 2.255 | 1 | 2.25 |  | 0.15 | 0.15 | 0 |  | Gipskarton Einfachständerwerk mit 2-facher Beplankung |  | 0.125 | 0.125 |  | -- | -- | -- | -- | -- | -- | -- | -- | -- |  | Umfassung | Stahl | 0,125 | 0 | ca. 15 | ca. 60 / 60 | verzinkt+pulverbeschichtet | weiß, RAL nach Wahl AG |  | Stahlblech | - | - | verzinkt+pulverbeschichtet | weiß, RAL nach Wahl AG | F | Dickfalz | - | -- | -- | - |  |  |  | Einsteck | - | - | - | Drücker | Drücker | - | - | ITS | - | - | - | - |  |  | PZ | BZ | - | - | - |  | - | - | - | - | - | - | - | - | - |  | - | 1 |  |  |  | DE_15
T-FW.02.F13-2 | FWT 02 FFB | LV 02.03.30 | 031.1 Innentüren Metall | Interior | 1 flg. | Drehflügeltür | DIN Links | 1.26 | 2.255 | 1.25 | 2.25 |  | 0.15 | 0.15 | 0 |  | Gipskarton Einfachständerwerk mit 2-facher Beplankung |  | 0.125 | 0.125 |  | T30-RS | -- |  | -- | -- | -- | -- | -- | -- |  | Umfassung | Stahl | 0,125 |  | ca. 15 | ca. 60 / 60 | verzinkt+pulverbeschichtet | weiß, RAL nach Wahl AG |  | Stahlblech | - | - | verzinkt+pulverbeschichtet | weiß, RAL nach Wahl AG | F | Dickfalz | Absenk | -- | -- | - |  |  |  | Einsteck | - |  |  | Drücker | Drücker | - | - | ITS | - | - | EMF | RMZ |  |  | PZ | BZ | [5 empty] | - |  |  |  |  | - | - | - |  | - | 1 |  |  |  | DE_15
T-FW.02.F15-6 | FWT 02 FFB | LV 03.02.11 | 031.1 Innentüren Metall | Interior | 1 flg. + 2 ST | Drehflügeltür | DIN Links | 2.545 | 2.7 | 2.535 | 2.695 | 0.9 | 0.15 | 0.15 | 0 |  | beplanktes Stahlhohlprofil (3-seitig) | - | 0.1 | 0.1 |  | T30-RS | -- | - | -- | DIN 18040-1 | -- | ZUKO | EMA |  |  | Rohrrahmen-Blockzarge | Stahl | - |  | - | ca. 40 / 65 | verzinkt+pulverbeschichtet | weiß, RAL nach Wahl AG |  | Rohrrahmentür | - | Klarglas | verzinkt+pulverbeschichtet | weiß, RAL nach Wahl AG | SL | beidseitig flächenbündig | Absenk |  |  | - |  |  |  | Einsteck | E | - | - | Drücker | Knopf |  |  | ITS | - |  | - | - |  |  | PZ | BZ | [5 empty] | ETÖ |  | - | SR | - | - | MK | - |  | - | 1 |  | Fluchtweg (BGS), barrierefrei |  | DE_28
T-FW.02.F16-1 | FWT 02 FFB | LV 03.02.39 | 031.1 Innentüren Metall | Interior | 1 flg. + ST | Drehflügeltür | DIN Rechts | 1.5 | 2.255 | 1.49 | 2.25 | 0.9 | 0.15 | 0.15 | 0 |  | Gipskarton Einfachständerwerk mit 2-facher Beplankung | - | 0.125 | 0.125 |  | T60-D | -- | Fluchttür | -- | DIN 18040-1 | -- | -- |  |  |  | Rohrrahmen-Blockzarge | Stahl | - |  | - | ca. 40 / 65 + 40 mm einseitige Rahmenverbreiterung | verzinkt+pulverbeschichtet | weiß, RAL nach Wahl AG |  | Rohrrahmentür | - | Klarglas | verzinkt+pulverbeschichtet | weiß, RAL nach Wahl AG | SL | beidseitig flächenbündig |  |  |  | - |  |  |  | Einsteck | - |  |  | Drücker | Drücker |  |  | ITS | - |  | EMF | RMZ |  |  | PZ | BZ | [11 empty] | - | - |  | - | 1 |  | Alarmweg (BGS), Fluchtweg, barrierefrei |  | DE_23
T-FW.02.F17-1 | FWT 02 FFB | LV 03.02.32 | 031.1 Innentüren Metall | Interior | 1 flg. + ST | Drehflügeltür | DIN Rechts | 2 | 2.55 | 1.99 | 2.25 | 1.05 | 0.15 | 0.15 | 0 |  | Stahlbeton | SB/Putz | 0.25 | 0.25 |  | T30-RS | -- | Fluchttür | -- | DIN 18040-1 | -- | ZUKO | EMA |  |  | Rohrrahmen-Blockzarge | Stahl | - |  | - | ca. 40 / 65 + 40 mm einseitige Rahmenverbreiterung | verzinkt+pulverbeschichtet | weiß, RAL nach Wahl AG |  | Rohrrahmentür | - | Klarglas | verzinkt+pulverbeschichtet | weiß, RAL nach Wahl AG | SL | beidseitig flächenbündig | Absenk |  |  | - |  |  |  | Einsteck | E | - | - | SH: Drücker; SH: Knopf; ITS: ITS; MF: - | - |  |  | PZ | BZ | [5 empty] | ETÖ |  | - | SR | - | - | MK | - |  | 1 | - |  | Fluchtweg (BS), barrierefrei |  | DE_06
T-FW.02.F18-1 | FWT 02 FFB | LV 03.02.2 | 031.1 Innentüren Metall | Interior | 1 flg. + 2 ST | Drehflügeltür | DIN Rechts | 2.775 | 2.7 | 2.765 | 2.695 | 0.9 | 0.15 | 0.15 | 0 |  | Stahlbeton | SB/SB | 0.25 | 0.25 |  | T30-D | -- | - | -- | DIN 18040-1 | -- | ZUKO |  |  |  | Rohrrahmen-Blockzarge | Stahl | - |  | - | ca. 40 / 65 | verzinkt+pulverbeschichtet | weiß, RAL nach Wahl AG |  | Rohrrahmentür | - | Klarglas | verzinkt+pulverbeschichtet | weiß, RAL nach Wahl AG | SL | beidseitig flächenbündig |  |  |  | - |  |  |  | Einsteck | - | - | - | Drücker | Knopf |  |  | ITS | - |  | - | - |  |  | PZ | BZ | [5 empty] | ETÖ |  | - | SR | - | - |  |  |  | - | 1 |  | barrierefrei |  | DE_29
T-FW.02.T01-1 | FWT 02 FFB | LV 03.02.36 | 031.1 Innentüren Metall | Interior | 1 flg. + ST | Drehflügeltür | DIN Rechts | 2.005 | 2.255 | 1.995 | 2.25 | 1.05 | 0.15 | 0.15 | 0 |  | Stahlbeton | SB/Putz (einseitig) | 0.25 | 0.25 |  | T30-RS | -- | Fluchttür | -- |  | -- | -- |  |  |  | Rohrrahmen-Blockzarge | Stahl | - |  | - | ca. 40 / 65 + 40 mm einseitige Rahmenverbreiterung | verzinkt+pulverbeschichtet | weiß, RAL nach Wahl AG |  | Rohrrahmentür | - | Klarglas | verzinkt+pulverbeschichtet | weiß, RAL nach Wahl AG | SL | beidseitig flächenbündig | Absenk | - | - | - |  |  |  | Einsteck | ja (BGS) | - | - | SH | SH | - | - | ITS | - | - | - | - |  |  | PZ | - | [5 empty] | - |  |  |  | - | - | - | - |  | - | 1 |  | Alarmweg, Fluchtweg (BGS) |  | DE_06
T-FW.02.T02-1 | FWT 02 FFB | LV 03.02.35 | 031.1 Innentüren Metall | Interior | 1 flg. + ST | Drehflügeltür | DIN Rechts | 2.005 | 2.255 | 1.995 | 2.25 | 1.05 | 0.15 | 0.15 | 0 |  | Stahlbeton | SB/SB | 0.25 | 0.25 |  | T30-RS | -- | Fluchttür | -- |  | -- | -- | - |  |  | Rohrrahmen-Blockzarge | Stahl | - |  | - | ca. 40 / 65 + 40 mm einseitige Rahmenverbreiterung | verzinkt+pulverbeschichtet | weiß, RAL nach Wahl AG |  | Rohrrahmentür | - | Klarglas | verzinkt+pulverbeschichtet | weiß, RAL nach Wahl AG | SL | beidseitig flächenbündig | Absenk |  |  | - |  |  |  | Einsteck | - | - | - | Drücker | Drücker | - | - | ITS | - | - | - | - |  |  | PZ | BZ | - | - | - |  | - | - | - | - | - | - | - | - | - |  | - | 1 |  | Alarmweg, Fluchtweg (BGS) |  | DE_06
T-FW.02.T03-1 | FWT 02 FFB | LV 03.02.18 | 031.1 Innentüren Metall | Interior | 1 flg. | Drehflügeltür | DIN Rechts | 1.26 | 2.255 | 1.25 | 2.25 | 1 | 0.15 | 0.15 | 0 |  | Stahlbeton | SB/Putz | 0.25 | 0.25 |  | T30-RS | -- | Fluchttür | -- | DIN 18040-1 | -- | -- | -- | -- |  | Rohrrahmen-Blockzarge | Stahl | - | 0 | - | ca. 40 / 65 | verzinkt+pulverbeschichtet | weiß, RAL nach Wahl AG |  | Rohrrahmentür | - | Klarglas | verzinkt+pulverbeschichtet | weiß, RAL nach Wahl AG | SL | beidseitig flächenbündig | Absenk | - | - | - |  |  |  | Einsteck | ja (BGS) | - | - | SH | SH | - | - | ITS | - | - | - | - |  |  | PZ | - | [5 empty] | - |  |  |  | - | - | - | - |  | 1 | - |  | Fluchtweg (BGS) |  | DE_20
T-FW.02.T04-2 | FWT 02 FFB | LV 03.02.23 | 031.1 Innentüren Metall | Interior | 1 flg. + ST | Drehflügeltür | DIN Rechts | 1.5 | 2.255 | 1.49 | 2.25 | 0.9 | 0.15 | 0.15 | 0 |  | Stahlbeton | SB/SB | 0.25 | 0.25 |  | T30-RS | -- | Fluchttür | -- | DIN 18040-1 | -- | ZUKO | EMA |  |  | Rohrrahmen-Blockzarge | Stahl | - |  | - | ca. 40 / 65 | verzinkt+pulverbeschichtet | weiß, RAL nach Wahl AG |  | Rohrrahmentür | - | Klarglas | verzinkt+pulverbeschichtet | weiß, RAL nach Wahl AG | SL | beidseitig flächenbündig | Absenk |  |  | - |  |  |  | Einsteck |  | - | - | SH: Knopf; SH: Drücker; ITS: ITS; MF: - | - |  |  | PZ | BZ | [5 empty] | ETÖ |  | SR | - | - | - | MK |  |  | 1 | - |  | Fluchtweg (BGS) barrierefrei |  | DE_23
RA-LS.03.F01-1 | ILtS 03 FFB | LV 05.9 | 031.1 Innentüren Metall | Interior | 1 flg. | Revisionsabschluss | DIN Rechts | 1.01 | 1.26 | 1 | 1.25 |  | 0 | 0 | 0 |  | Stahlbeton | SB (BS) | 0.25 | 0.25 |  | I90 | -- | -- | -- | -- | -- | -- | EMA | -- |  | Block | Brandschutzplatte | - | 0 | - | ca. 20 / 50 | lackiert | weiß, RAL nach Wahl AG |  | Brandschutzplatte | - | - | lackiert | weiß, RAL nach Wahl AG | S | - | 4-seitig umlaufend | gemäß Werkplanung | - | - |  |  |  | Einsteck | -- | -- | -- | Rosette | Drücker | -- | -- | OTS | BGS | -- | -- | -- |  |  | PZ | SZ |  |  |  |  | -- | -- | -- | -- | -- | -- | -- | MK | RK |  | -- | -- |  | Revisionsöffnungsabschluss Typ 3 |  | DE_01
RA-LS.03.F02-2 | ILtS 03 FFB | LV 05.9 | 031.1 Innentüren Metall | Interior | 1 flg. | Revisionsabschluss | DIN Rechts | 1.01 | 1.26 | 1 | 1.25 |  | 0 | 0 | 0 |  | Stahlbeton | SB (BS) | 0.25 | 0.25 |  | I90 | -- | -- | -- | -- | -- | -- | EMA | -- |  | Block | Brandschutzplatte | - | 0 | - | ca. 20 / 50 | lackiert | weiß, RAL nach Wahl AG |  | Brandschutzplatte | - | - | lackiert | weiß, RAL nach Wahl AG | S | - | 4-seitig umlaufend | gemäß Werkplanung | - | - |  |  |  | Einsteck | -- | -- | -- | Rosette | Drücker | -- | -- | OTS | BGS | -- | -- | -- |  |  | PZ | SZ |  |  |  |  | -- | -- | -- | -- | -- | -- | -- | MK | RK |  | -- | -- |  | Revisionsöffnungsabschluss Typ 3 |  | DE_01
T-LS.03.T01-1 | ILtS 03 FFB | LV 03.02.16 | 031.1 Innentüren Metall | Interior | 1 flg. | Drehflügeltür | DIN Links | 1.26 | 2.255 | 1.25 | 2.25 | 0.9 | 0.15 | 0.15 | 0 |  | Stahlbeton | SB/SB | 0.25 | 0.25 |  | T30-RS | -- | Fluchttür | -- | DIN 18040-1 | -- | -- | -- | -- |  | Rohrrahmen-Blockzarge | Stahl | - | 0 | - | ca. 40 / 65 | verzinkt+pulverbeschichtet | weiß, RAL nach Wahl AG |  | Rohrrahmentür | - | Klarglas | verzinkt+pulverbeschichtet | weiß, RAL nach Wahl AG | SL | beidseitig flächenbündig | Absenk | - | - | - |  |  |  | Einsteck | - | - | - | Drücker | Drücker | - | - | ITS |  | - | - | - |  |  | PZ | BZ | - | - | - |  | - | - | - | - | - | - | - | - | - |  | 1 | - |  | Fluchtweg barrierefrei |  | DE_20
T-LS.03.T02-1 | ILtS 03 FFB | LV 03.02.14 | 031.1 Innentüren Metall | Interior | 1 flg. | Drehflügeltür | DIN Rechts | 1.25 | 2.255 | 1.24 | 2.25 | 0.9 | 0.15 | 0.15 | 0 |  | Stahlbeton | SB/SB | 0.25 | 0.25 |  | T30-RS | -- | Fluchttür | -- | DIN 18040-1 | -- | -- | -- | -- |  | Rohrrahmen-Blockzarge | Stahl | - | 0 | - | ca. 40 / 65 | verzinkt+pulverbeschichtet | weiß, RAL nach Wahl AG |  | Rohrrahmentür | - | Klarglas | verzinkt+pulverbeschichtet | weiß, RAL nach Wahl AG | SL | beidseitig flächenbündig | Absenk | - | - | - |  |  |  | Einsteck | - | - | - | Drücker | Drücker | - | - | ITS | - | - | - | - |  |  | PZ | BZ | - | - | - |  | - | - | - | - | - | - | - | - | - |  | - | 1 |  | Fluchtweg barrierefrei |  | DE_20
RA-FW.03.T03-1 | FWT 03 FFB | LV 05.7 | 031.1 Innentüren Metall | Interior | 1 flg. | Revisionsabschluss | DIN Links | 0.875 | 2.01 | 0.75 | 2 |  | 0.15 | 0.15 | 0 |  | Stahlbeton | SB (BS) | 0.25 | 0.25 |  | I60 | -- | -- | -- | -- | -- | -- | EMA | -- |  | Block | Brandschutzplatte | - | 0 | - | ca. 20 / 50 | lackiert | weiß, RAL nach Wahl AG |  | Brandschutzplatte | - | - | lackiert | weiß, RAL nach Wahl AG | S | - | 4-seitig umlaufend | gemäß Werkplanung | - | - |  |  |  | Einsteck | -- | -- | -- | Rosette | Drücker | -- | -- | OTS | BGS | -- | -- | -- |  |  | PZ | SZ |  |  |  |  | -- | -- | -- | -- | -- | -- | -- | MK | RK |  | -- | -- |  | Revisionsöffnungsabschluss Typ 3 |  | DE_01
T-FW.03.005-1 | FWT 03 FFB | LV 02.03.22 | 031.1 Innentüren Metall | Interior | 1 flg. | Drehflügeltür | DIN Rechts | 1.01 | 2.255 | 1 | 2.25 |  | 0.15 | 0.15 | 0 |  | Stahlbeton | SB/SB | 0.25 | 0.25 |  | T30-RS | -- |  | -- |  | -- | -- | EMA | -- |  | Eck | Stahl | 0,1 | 0 | ca. 15 | ca. 50 / 30 | verzinkt+pulverbeschichtet | weiß, RAL nach Wahl AG |  | Stahlblech | - | - | verzinkt+pulverbeschichtet | weiß, RAL nach Wahl AG | F | Dickfalz | Absenk | - | - | - |  |  |  | Einsteck |  |  |  | Drücker | Drücker |  |  | OTS | BS |  | - | - |  |  | PZ | DZ | [11 empty] | MK | RK |  | - | 1 |  |  |  | DE_03
T-FW.03.045-1 | FWT 03 FFB | LV 02.01.40 | 031.1 Innentüren Metall | Interior | 1 flg. | Drehflügeltür | DIN Links | 1.01 | 2.255 | 1 | 2.25 |  | 0.15 | 0.15 | 0 |  | Gipskarton Einfachständerwerk mit 2-facher Beplankung |  | 0.125 | 0.125 |  | -- | -- | -- | -- | -- | -- | -- | EMA | -- |  | Umfassung | Stahl | 0,125 | 0 | ca. 15 | ca. 60 / 60 | verzinkt+pulverbeschichtet | weiß, RAL nach Wahl AG |  | Stahlblech | - | - | verzinkt+pulverbeschichtet | weiß, RAL nach Wahl AG | F | Dickfalz | - | -- | -- | - |  |  |  | Einsteck | - | - | - | Drücker | Drücker | - | - | OTS | BS | - | - | - |  |  | PZ | DZ | [5 empty] | - | - |  |  | - | - | MK | RK |  | - | 1 |  |  |  | DE_15
T-FW.03.F02-1 | FWT 03 FFB | LV 03.02.32 | 031.1 Innentüren Metall | Interior | 1 flg. + ST | Drehflügeltür | DIN Rechts | 2.005 | 2.255 | 1.995 | 2.25 | 0.9 | 0.15 | 0.15 | 0 |  | Stahlbeton | SB/SB | 0.25 | 0.25 |  | T30-RS | -- | Fluchttür | -- |  | -- | ZUKO | EMA |  |  | Rohrrahmen-Blockzarge | Stahl | - |  | - | ca. 40 / 65 + 40 mm einseitige Rahmenverbreiterung | verzinkt+pulverbeschichtet | weiß, RAL nach Wahl AG |  | Rohrrahmentür | - | Klarglas | verzinkt+pulverbeschichtet | weiß, RAL nach Wahl AG | SL | beidseitig flächenbündig | Absenk |  |  | - |  |  |  | Einsteck | E | - | - | Drücker | Knopf | - | - | ITS | - |  | - | - |  |  | PZ | BZ | [5 empty] | ETÖ |  | - | SR | - | - | MK | - |  | - | - |  | Alarmweg (BGS), Fluchtweg (BS), Freigabe im Alarmfall |  | DE_06
T-FW.03.F02-6 | FWT 03 FFB | LV 03.02.3 | 031.1 Innentüren Metall | Interior | 1 flg. + ST | Drehflügeltür | DIN Links | 2.005 | 2.255 | 1.995 | 2.25 | 0.9 | 0.15 | 0.15 | 0 |  | Gipskarton Einfachständerwerk mit 2-facher Beplankung | - | 0.125 | 0.125 |  | T30-D | -- | Fluchttür | -- |  | -- | -- | - | - |  | Rohrrahmen-Blockzarge | Stahl | - |  | - | ca. 40 / 65 + 40 mm einseitige Rahmenverbreiterung | verzinkt+pulverbeschichtet | weiß, RAL nach Wahl AG |  | Rohrrahmentür | - | Klarglas | verzinkt+pulverbeschichtet | weiß, RAL nach Wahl AG | SL | beidseitig flächenbündig | - |  |  | - |  |  |  | Einsteck | - |  |  | Drücker | Drücker | - | - | ITS | - |  | - |  |  |  | PZ | BZ | [5 empty] | - |  |  |  | - | - | - | - |  | - | 1 |  | Fluchtweg, Alarmweg (BGS) |  | DE_06
T-FW.03.F03-11 | FWT 03 FFB | LV 03.02.40 | 031.1 Innentüren Metall | Interior | 1 flg. + ST | Drehflügeltür | DIN Rechts | 2.005 | 2.255 | 1.995 | 2.25 | 0.9 | 0.15 | 0.15 | 0 |  | Betonstütze/Gipskarton Einfachständerwerk mit 2-facher Beplankung/Gipskarton Sturz | - | 0.111 | 0.111 |  | T60-D | -- | Fluchttür | -- |  | -- | -- | - | -- |  | Rohrrahmen-Blockzarge | Stahl | - |  | - | ca. 40 / 65 + 40 mm einseitige Rahmenverbreiterung | verzinkt+pulverbeschichtet | weiß, RAL nach Wahl AG |  | Rohrrahmentür | - | Klarglas | verzinkt+pulverbeschichtet | weiß, RAL nach Wahl AG | SL | beidseitig flächenbündig | - |  |  | - |  |  |  | Einsteck | - | - | - | Drücker | Drücker | - | - | ITS | - |  | - | - |  |  | PZ | BZ | [5 empty] | - | - | - |  | - | - | - | - |  | - | 1 |  | Fluchtweg, Alarmweg(BGS) |  | DE_06
T-FW.03.F05-7 | FWT 03 FFB | LV 03.02.39 | 031.1 Innentüren Metall | Interior | 1 flg. + ST | Drehflügeltür | DIN Rechts | 1.505 | 2.255 | 1.495 | 2.25 | 0.9 | 0.15 | 0.15 | 0 |  | Gipskarton Einfachständerwerk mit 2-facher Beplankung | - | 0.125 | 0.125 |  | T60-D | -- | Fluchttür | -- | DIN 18040-1 | -- | -- | - | - |  | Rohrrahmen-Blockzarge | Stahl | - |  | - | ca. 40 / 65 + 40 mm einseitige Rahmenverbreiterung | verzinkt+pulverbeschichtet | weiß, RAL nach Wahl AG |  | Rohrrahmentür | - | Klarglas | verzinkt+pulverbeschichtet | weiß, RAL nach Wahl AG | SL | beidseitig flächenbündig | - | - | - | - |  |  |  | Einsteck | - | - | - | Drücker | Drücker | - | - | ITS | - |  | EMF | RMZ |  |  | PZ | BZ |  |  |  |  | - | - | - | - | - | - | - | - | - |  | - | 1 |  | Alarmweg (BGS), Fluchtweg, barrierefrei |  | DE_23
T-FW.03.F06-9 | FWT 03 FFB | LV 03.02.24 | 031.1 Innentüren Metall | Interior | 1 flg. + ST | Drehflügeltür | DIN Rechts | 1.505 | 2.255 | 1.495 | 2.25 | 0.9 | 0.15 | 0.15 | 0 |  | Stahlbeton | SB/SB | 0.25 | 0.25 |  | T30-RS | -- | Fluchttür | -- | DIN 18040-1 | -- | -- | - | - |  | Rohrrahmen-Blockzarge | Stahl | - |  | - | ca. 40 / 65 | verzinkt+pulverbeschichtet | weiß, RAL nach Wahl AG |  | Rohrrahmentür | - | Klarglas | verzinkt+pulverbeschichtet | weiß, RAL nach Wahl AG | SL | beidseitig flächenbündig | Absenk |  |  | - |  |  |  | Einsteck | - | - | - | Drücker | Drücker | - | - | ITS | - | - | - | - |  |  | PZ | BZ | - | - | - |  | - | - | - | - | - | - | - | - | - |  | 1 | - |  | Fluchtweg (BS), Alarmweg (BGS), barrierefrei |  | DE_23
T-FW.03.T01-1 | FWT 03 FFB | LV 03.02.32 | 031.1 Innentüren Metall | Interior | 1 flg. + ST | Drehflügeltür | DIN Rechts | 2.005 | 2.255 | 1.995 | 2.25 | 0.9 | 0.15 | 0.15 | 0 |  | Stahlbeton | SB/Putz | 0.25 | 0.25 |  | T30-RS | -- | Fluchttür | -- |  | -- | ZUKO | EMA |  |  | Rohrrahmen-Blockzarge | Stahl | - |  | - | ca. 40 / 65 + 40 mm einseitige Rahmenverbreiterung | verzinkt+pulverbeschichtet | weiß, RAL nach Wahl AG |  | Rohrrahmentür | - | Klarglas | verzinkt+pulverbeschichtet | weiß, RAL nach Wahl AG | SL | beidseitig flächenbündig | Absenk |  |  | - |  |  |  | Einsteck | E | - | - | Knopf | Drücker | - | - | ITS | - |  | - | - |  |  | PZ | BZ | [5 empty] | ETÖ |  | SR | - | - | - | MK | - |  | - | 1 |  | Alarmweg, Fluchtweg (BGS) |  | DE_06
T-FW.03.T02-1 | FWT 03 FFB | LV 03.02.35 | 031.1 Innentüren Metall | Interior | 1 flg. + ST | Drehflügeltür | DIN Rechts | 2.005 | 2.255 | 1.995 | 2.25 | 0.9 | 0.15 | 0.15 | 0 |  | Stahlbeton | SB/SB | 0.25 | 0.25 |  | T30-RS | -- | Fluchttür | -- |  | -- | -- | - |  |  | Rohrrahmen-Blockzarge | Stahl | - |  | - | ca. 40 / 65 + 40 mm einseitige Rahmenverbreiterung | verzinkt+pulverbeschichtet | weiß, RAL nach Wahl AG |  | Rohrrahmentür | - | Klarglas | verzinkt+pulverbeschichtet | weiß, RAL nach Wahl AG | SL | beidseitig flächenbündig | Absenk |  |  | - |  |  |  | Einsteck | - | - | - | Drücker | Drücker | - | - | ITS | - | - | - | - |  |  | PZ | BZ | - | - | - |  | - | - | - | - | - | - | - | - | - |  | - | 1 |  | Alarmweg, Fluchtweg (BGS) |  | DE_06
T-FW.03.T03-2 | FWT 03 FFB | LV 03.02.24 | 031.1 Innentüren Metall | Interior | 1 flg. + ST | Drehflügeltür | DIN Rechts | 1.505 | 2.255 | 1.495 | 2.25 | 0.9 | 0.15 | 0.15 | 0 |  | Stahlbeton | SB/SB | 0.25 | 0.25 |  | T30-RS | -- | Fluchttür | -- | DIN 18040-1 | -- | -- | - |  |  | Rohrrahmen-Blockzarge | Stahl | - |  | - | ca. 40 / 65 | verzinkt+pulverbeschichtet | weiß, RAL nach Wahl AG |  | Rohrrahmentür | - | Klarglas | verzinkt+pulverbeschichtet | weiß, RAL nach Wahl AG | SL | beidseitig flächenbündig | Absenk |  |  | - |  |  |  | Einsteck | - | - | - | Drücker | Drücker | - | - | ITS | - | - | - | - |  |  | PZ | BZ | - | - | - |  | - | - | - | - | - | - | - | - | - |  | 1 | - |  | Fluchtweg, Alarmweg (BGS), barrierefrei |  | DE_23
T-FW.03.T04-2 | FWT 03 FFB | LV 03.02.23 | 031.1 Innentüren Metall | Interior | 1 flg. + ST | Drehflügeltür | DIN Links | 1.505 | 2.255 | 1.495 | 2.25 | 0.9 | 0.15 | 0.15 | 0 |  | Stahlbeton | SB/SB | 0.25 | 0.25 |  | T30-RS | -- | Fluchttür | -- | DIN 18040-1 | -- | ZUKO | EMA |  |  | Rohrrahmen-Blockzarge | Stahl | - |  | - | ca. 40 / 65 | verzinkt+pulverbeschichtet | weiß, RAL nach Wahl AG |  | Rohrrahmentür | - | Klarglas | verzinkt+pulverbeschichtet | weiß, RAL nach Wahl AG | SL | beidseitig flächenbündig | Absenk |  |  | - |  |  |  | Einsteck | E | - | - | Knopf | Drücker | - | - | ITS | - | [5 empty] | PZ | BZ | [5 empty] | ETÖ |  | SR | - | - | - | MK | - |  | 1 | - |  | Fluchtweg (BGS)barrierefrei |  | DE_23
T-FW.03.T04-1 | FWT 03 FOK Dach | LV 05.9 | 031.1 Innentüren Metall | Interior | 1 flg. | Revisionsabschluss | DIN Rechts | 1.01 | 1.26 | 1 | 1.25 |  | 0.15 | 0.15 | 0 |  | Stahlbeton | SB (BS) | 0.25 | 0.25 |  | I90 | -- | -- | -- | -- | -- | -- | EMA | -- |  | Block | Brandschutzplatte | - | 0 | - | ca. 20 / 50 | lackiert | weiß, RAL nach Wahl AG |  | Brandschutzplatte | - | - | lackiert | weiß, RAL nach Wahl AG | S | - | 4-seitig umlaufend | gemäß Werkplanung | - | - |  |  |  | Einsteck | - | - | -- | Rosette | Drücker | - | - | OTS | BGS | -- | -- | -- |  |  | PZ | SZ |  |  |  |  | - | - | - | -- | -- | - | - | MK | RK |  | -- | -- |  | Revisionsöffnungsabschluss Typ 3 |  | DE_01

## Legende
ANFORDERUNGEN |  |  | AUSSTATTUNG |  |  | SONDERAUSSTATTUNG
Brandschutz |  |  | Schloss Gehflügel |  |  | Tritt- und Kantenschutz
dS | dichtschließende Tür | dichtschließend nach LBauO: 3-seitige Dichtung | Einsteck | Einsteckschloss*, Falle und Riegel | *vorgerichtet für Zylinder siehe unter "Schließanlage" | Sockel | Sockelblech
C5 Sa |  | nach DIN EN 16034 und DIN EN 13501-2 |  |  |  | Schon | Schonblech
RS | rauchdicht- und selbstschließend | nach DIN EN 16034 und DIN EN 13501-2 | MS | Motorschloss |  | Überströmung
C5 S200 | [5 empty] | U xx |  | Unterschnitt, Angabe in mm | Beispiel: U 10 - Unterschnitt mit 10 mm
|  |  | SV | selbstverriegelnd |  | L xx |  | Lüftungsgitter, | Beispiel: L 100 - Lüftungsgitter mit 100 cm ²
T30 | Feuerschutztür, feuerhemmend, | nach DIN EN 16034 und DIN EN 13501-2 | k.V. | kein Verschluss |  |  |  | Angabe freier Lüftungsquerschnitt in cm² | freier Lüftungsquerschnitt
EI2 30-C5 Sa | selbst- und dichtschließend
Sperrelement
T30-RS | Feuer- und Rauchschutztür | nach DIN EN 16034 und DIN EN 13501-2 | Panikfunktion |  |  | Elektromechanische Sperrelemente sind an Fluchttüren nicht zugelassen!
EI2 30-C5 S200 | feuerhemmend und selbstschließend rauchdicht |  | D | Durchgangsfunktion (geteilte Nuss) | Von innen immer begehbar.
[5 empty] | Von außen nach aufschließen der Tür immer begehbar. |  |  | Elektromechanisches Sperrelement | Beispiel: EMA
Nach abschließen läuft der äußere Drücker frei. Nach
T90 | Feuerschutztür, feuerbeständig, | nach DIN EN 16034 und DIN EN 13501-2 |  |  | Betätigung der Panikfunktion ist die | Türöffner Leistung Türhersteller
EI2 90-C5 Sa | selbst- und dichtschließend |  |  |  | Tür wieder von außen begehbar | ETÖ |  | Elektrischer Türöffner, Arbeitsstromprinzip
|  |  | B | Umschaltfunktion (geteilte Nuss) | Von innen immer begehbar. | -R |  | Rückmeldekontakt | Türzustand: offen/geschlossen
T90-RS | Feuer- und Rauchschutztür | nach DIN EN 16034 und DIN EN 13501-2 |  |  | Von außen nach aufschließen der Tür immer begehbar.
EI2 90-C5 S200 | feuerbeständig und selbstschließend rauchdicht |  |  |  | Nach abschließen läuft der äußere Drücker frei | FTÖ |  | Fluchttüröffner, Ruhestromprinzip | mit Fallenschloss
|  |  | E | Wechselfunktion | Von innen immer begehbar. | -R |  | Rückmeldekontakt | Türzustand: offen/geschlossen
Von außen über Wechsel begehbar
RA90 | Feuerbeständiger Revisionsabschluss mit vierseitig umlaufender Dichtung | nach DIN EN 16034 und DIN EN 13501-2 | C | Schließzwangfunktion (geteilte Nuss) | Von innen immer begehbar. | Türverriegelung (von Elektro zum Einbau bereitgestellt)
EI2 90-C5 Sa |  |  |  |  | Von außen läuft der Drücker immer frei. | Bei 2-flügeligen Türen mit Vollpanikfunktion ist die Türverriegelung standardmäßig an Geh- und Standflügel vorzusehen
Einkopplung des Drückers durch Betätigung des Wechsels.
Schallschutz |  |  | -Einwärts | Fluchtfunktion für einwärts öffnende Tür | in Anlehnung an DIN EN 179, | HM |  | Haftmagnet
erf. Rw | erf. Rw = Rw - 5 dB | nach DIN 4109 |  | (gegen Fluchtrichtung) | bei DIN EN 1125 nicht möglich | -H |  | mit Hallsensor | Türzustand: offen/geschlossen
Barrierefreiheit |  |  | Schließkontakte |  |  | Kontakte (Leistung AN Tür)
DIN 18040-1 |  | Barrierefreiheitskonzept: Alle Türen im Gebäude werden als manuell zu betätigende Türen nach Anforderung der DIN 18040-1 Pkt. 4.3.3 ausgebildet. Werden die erforderlichen Anforderungen nicht erreicht, müssen automatische Türsysteme vorgesehen werden. | R | Reed-Kontakt | Türstellungskontakt zur Steuerung der RDA | MK |  | Anzahl Magnetkontakt
|  |  | F | Fallenüberwachung |  | RK |  | Anzahl Riegelkontakt (im Schließblech)
|  |  | R | Riegelüberwachung
Ansteuerelemente
Schloss Standflügel
|  |  | Falztreibriegel | Falztreibriegelschloss* | *inkl. Treibriegelstange, Schaltschloß, | SR |  | Smart Relais
|  |  | Treibriegel | Treibriegelschloss* | Stangenführungsplatte und Bodenschließmulde
Einbruchschutz |  |  | Treibriegel.E | Treibriegelschloss*, vorgerichtet für ETÖ |  | FTT |  | Fluchttürterminal, bestehend aus | nach EltVTR
RC1-RC6 | Einbruchhemmung | nach DIN EN 1627 | [5 empty] | NOT-AUF, ST und Steuerung, inkl. SZ
Panikfunktion
FB4 NS | Beschusshemmung, nicht splitternd | nach DIN EN 1522 | V | Vollpanik |  | Ansteuerelemente Leistung Türhersteller
[6 empty] | PWS-E |  | Programmwahlschalter, elektronisch
Feuchte |  |  | Türschließmittel |  |  | PWS-M |  | Programmwahlschalter, mechanisch | Schlüsseltaster mit SZ
F | Feuchtraum | nach RAL RG 426-3 | OTS | Obentürschließer |  | NOT-AUS |  |  | Beispiel: Bei Antrieben nach DIN 18650
N | Nassraum | nach RAL RG 426-3 | IST | integrierter Obentürschließer |  | HS |  | Hauptschalter | Beispiel: Stromlosschaltung bei Antrieben
|  |  | DTA | Drehflügeltürantrieb | Sofern nicht anders vermerkt, ist der Drehflügelantrieb mit | TÜR ZU |  | Taster Tür zu bzw. Tür schließen | Beispiel: Elektromagnetische Feststellung, Freilauffunktion
Flucht |  |  |  |  | einer Sicherheitsausstattung nach DIN 18650 einzuplanen.
F | Fluchttür | nach Definition ASR 2.3 (Tür im Verlauf von Fluchtwegen) |  |  |  | TA |  | Türauf-Taster
|  | und nach DIN EN 179 (nicht bauaufsichtlich erforderlich) | Montage |  |  | TAB |  | Türauf-Taster, barrierefreie Ausführung
N | Notausgang | nach Definition ASR 2.3 (Notausgang, Fluchttür zu ges. | BS | Bandseite |  | TAF |  | Türauf-Taster, Bedienung über Fuß | Beispiel: in Großküchen
|  | Bereich - z.B. zu anderem Brandabschnitt, Treppenhaus) | BGS | Bandgegenseite |  | BM |  | Bewegungsmelder (Radar) | Beispiel: Bei Türen mit Antrieb
nach DIN EN 179 (nicht bauaufsichtlich erforderlich)
P | Panikausgang | Fluchttür oder Notausgang, mit Paniksituation ist zu rechnen. | Funktionen |  |  | ALLGEMEIN
|  | nach DIN EN 1125 (nicht bauaufsichtlich erforderlich) | SFR | Schließfolgeregelung | Ist immer in Kombination mit einer Mitnehmerklappe vorzusehen.
-beidseitig | beidseitige Fluchtrichtung |  |  |  |  | Aufschlagsrichtung
|  |  | SZV | Schließzeitverzögerung |  | L |  | DIN-Links | nach DIN 107, bei 2-flügeligen Türen
Sicherheitssysteme | [5 empty] | R |  | DIN-Rechts | der Gehflügel
ZUKO | Zutrittskontrolle über SmartRelais |  | Feststellung
|  |  | EMAF | elektromagnetische Feststellung | Sofern nicht anders vermerkt, ist die Feststellung bei 2-flgl. Drehflügeltüren im Geh- und Standflügel vorzusehen. Elektromagnetische Festellung: Elektromagnet (EM) an Wand, Haftgegenplatte (MAG) an Tür. | Bandseite
GSA | Gegensprechanlage | Leistung Elektro |  |  |  | BS |  | Bandseite
[6 empty] | BGS |  | Bandgegenseite
FT | Fluchttürsystem | Leistung Türhersteller
Maße
Meldungen |  |  | EMF | elektromechanische Feststellung |  | RBM |  | Rohbaumaß
TZ | Türzustand (offen / geschlossen) | Meldung an Wache |  |  |  | BRM |  | Baurichtmaß
|  |  | Zubehör |  |  | LZD |  | Lichter Zargendurchgang
|  |  | RMZ | Rauchmeldezentrale | Standard: mit integriertem Rauchschalter | LD |  | Lichter Durchgang | einstehende Türblätter, Panikstangen sind vom LZD abzuziehen
Türblatt |  |  | -D | zusätzliche Deckenmelder | Anordnung und Anzahl | BA |  | Bodenaufbau
HTB | Holztürblatt |  |  |  | gem. Zulassung / Richtlinie für Feststellanlagen | S |  | Schwellenhöhe
+ST | mit Seitenteil (feststehend)
|  |  | FSM | Feuerschutz-Modul | Feuerschutzmodul zur Verwendung von Motorschlössern in Feuer- oder Rauchschutztüren; Aufschaltung auf Brandmeldeanlage; gem. Zulassung für Motorschlösser | Glas
Garnitur | [5 empty] | ESG |  | Einscheibensicherheitsglas
SH | Smart Handle | Leistung Schließanlage |  |  |  | VSG |  | Verbundsicherheitsglas
|  |  | Zylinder |  |  | Türblattkante
|  |  | PZ | Profilzylinder | Aussparung PZ vorsehen | F |  | gefälzt
[6 empty] | DF |  | Doppelfalz
|  |  | Art |  |  | S |  | stumpf
|  |  | BZ | Blindzylinder |  | SL |  | stumpf mit Leibungsfalz
|  |  | DZ | Digitaler Zylinder |  | SDL |  | stumpf mit Doppelleibungsfalz
|  |  | WC | WC Garnitur
Sonstiges
[6 empty] | n.b. |  | nicht bekannt