## Los 1 Stammdaten Heizung
Standort | Gebäude | Geschoss | Anlagen ID | Beschreibung | Anlagentyp | Anlage - Baugruppe - Komponente | Hersteller | Herstellertyp | Herstellerseriennummer | Baujahr | Zugänglichkeit | DIN276 | COP-Wert | Art des Heizsystems | Heizleistung | Art der Pumpe | Bezeichnung des Heizkreises | Dimension | Zuleitung Strom | Art des Bauteils | Nenngröße | Art des Schaltschrankes | Nennweite | elektr.Leistung | Anz. Wärmetauscher | Bauart (Zentral, Dezentral) | Heizmedium | Inhalt (Volumen) | Wärmetauscher Leistung | Kältemitteltyp | Vorlauftemperatur | Art der Wärmeübergabestation | Nennleistung | Art der Brennstoffversorgung | Art der Wärmeerzeugung
Bad Dürkheim | BD | UG | EQ-520 | Durchlauferhitzer Junkers | 421.06 Wassererwärmungs-Anlagen | Anlage | Junkers | WR11-2G23S7695 |  |  | gut | 420
Bad Dürkheim | BD | UG | EQ-524 | Membranausdehnungsgefäß Reflex | 421.07 Warmeerzeugung, sonstiges | Baugruppe - Komponente | Reflex |  |  |  | gut | 420 | [7 empty] | Membranausdehnungsgefäß
Bad Dürkheim | BD | UG | EQ-521 | Durchlauferhitzer Junkers | 421.06 Wassererwarmungs-Anlagen | Anlage | Junkers | WR11-2G23S7695 |  |  | gut | 420
Bad Dürkheim | BD | UG | EQ-522 | Membranausdehnungsgefäß Reflex | 421.07 Warmeerzeugung, sonstiges | Baugruppe - Komponente | Reflex | N400 |  |  | gut | 420 | [7 empty] | Membranausdehnungsgefäß
Bad Dürkheim | BD | UG | EQ-523 | Pufferspeicher Cosmo | 421.06 Wassererwärmungs-Anlagen | Baugruppe - Komponente | Cosmo | E 300 | 43000000 |  | gut | 420 | [12 empty] | 1 | Wassererärwärmer |  | 300 | 42
Edingen | ED | EG | EQ-537 | Dunkelstrahler GoGas (mit eigenem Brenner) | 423.02 Flächenheizsysteme | Anlage | GoGas |  |  |  | eingeschränkt | 420 |  | Dunkelstrahler
Edingen | ED | EG | EQ-542 | Dunkelstrahler GoGas | 423.02 Flächenheizsysteme | Baugruppe - Komponente | GoGas |  |  |  | eingeschränkt | 420 |  | Dunkelstrahler
Edingen | ED | EG | EQ-545 | Dunkelstrahler GoGas | 423.02 Flächenheizsysteme | Baugruppe - Komponente | GoGas |  |  |  | eingeschränkt | 420 |  | Dunkelstrahler
Edingen | ED | EG | EQ-546 | Dunkelstrahler GoGas | 423.02 Flächenheizsysteme | Baugruppe - Komponente | GoGas |  |  |  | eingeschränkt | 420 |  | Dunkelstrahler
Edingen | ED | EG | EQ-543 | Dunkelstrahler GoGas | 423.02 Flächenheizsysteme | Baugruppe - Komponente | GoGas |  |  |  | eingeschränkt | 420 |  | Dunkelstrahler
Edingen | ED | EG | EQ-550 | Dunkelstrahler GoGas | 423.02 Flächenheizsysteme | Baugruppe - Komponente | GoGas |  |  |  | eingeschränkt | 420 |  | Dunkelstrahler
Edingen | ED | EG | EQ-539 | Dunkelstrahler GoGas | 423.02 Flächenheizsysteme | Baugruppe - Komponente | GoGas |  |  |  | eingeschränkt | 420 |  | Dunkelstrahler
Edingen | ED | EG | EQ-548 | Dunkelstrahler GoGas | 423.02 Flächenheizsysteme | Baugruppe - Komponente | GoGas |  |  |  | eingeschränkt | 420 |  | Dunkelstrahler
Edingen | ED | EG | EQ-536 | Dunkelstrahler GoGas | 423.02 Flächenheizsysteme | Baugruppe - Komponente | GoGas |  |  |  | eingeschränkt | 420 |  | Dunkelstrahler
Edingen | ED | EG | EQ-553 | Dunkelstrahler GoGas | 423.02 Flächenheizsysteme | Baugruppe - Komponente | GoGas | 01107184907 |  |  | eingeschränkt | 420 |  | Dunkelstrahler
Edingen | ED | EG | EQ-544 | Dunkelstrahler GoGas | 423.02 Flächenheizsysteme | Baugruppe - Komponente | GoGas |  |  |  | eingeschränkt | 420 |  | Dunkelstrahler
Edingen | ED | EG | EQ-541 | Dunkelstrahler GoGas | 423.02 Flächenheizsysteme | Baugruppe - Komponente | GoGas |  |  |  | eingeschränkt | 420 |  | Dunkelstrahler
Edingen | ED | EG | EQ-547 | Dunkelstrahler GoGas | 423.02 Flächenheizsysteme | Baugruppe - Komponente | GoGas |  |  |  | eingeschränkt | 420 |  | Dunkelstrahler
Edingen | ED | EG | EQ-551 | Dunkelstrahler GoGas | 423.02 Flächenheizsysteme | Baugruppe - Komponente | GoGas |  |  |  | eingeschränkt | 420 |  | Dunkelstrahler
Edingen | ED | EG | EQ-549 | Dunkelstrahler GoGas | 423.02 Flächenheizsysteme | Baugruppe - Komponente | GoGas |  |  |  | eingeschränkt | 420 |  | Dunkelstrahler
Edingen | ED | EG | EQ-552 | Dunkelstrahler GoGas | 423.02 Flächenheizsysteme | Baugruppe - Komponente | GoGas |  |  |  | eingeschränkt | 420 |  | Dunkelstrahler
Edingen | ED | EG | EQ-540 | Dunkelstrahler GoGas | 423.02 Flächenheizsysteme | Baugruppe - Komponente | GoGas |  |  |  | eingeschränkt | 420 |  | Dunkelstrahler
Edingen | ED | EG | EQ-538 | Dunkelstrahler GoGas | 423.02 Flächenheizsysteme | Baugruppe - Komponente | GoGas |  |  |  | eingeschränkt | 420 |  | Dunkelstrahler
Edingen | ED | UG | EQ-554 | Gaskessel Viessmann | 421.03 Heizkesselanlagen | Anlage | Viessmann | GS1 | Vitogas 100 |  | gut | 420 | [20 empty] | 83 |  | Gaskessel
Edingen | ED | UG | EQ-555 | Pufferspeicher Viessmann | 421.06 Wassererwärmungs-Anlagen | Baugruppe - Komponente | Viessmann | EVIA-A | VITOCELL 300-V |  | gut | 420 | [11 empty] | 34 |  | Wassererärmungsanlage | Gaskessel Vitogas 100 | 300
Edingen | ED | UG | EQ-556 | Membranausdehnungsgefäß Reflex | 421.07 Warmeerzeugung, sonstiges | Baugruppe - Komponente | Reflex | Reflex N 400 |  | 2006-12-31 | eingeschränkt | 420 | [7 empty] | Membrandruckausdehnungsgefäß | 400
Heidelberg | H1 | UG | EQ-67 | Verteiler H1 | 422.02 Verteiler | Anlage | Verteiler |  |  |  | gut | 420 | [10 empty] | Verteiler H1
Heidelberg | H1 | UG | EQ-69 | Pumpe Wilo | 422.01 Pumpen | Baugruppe - Komponente | Wilo | Stratos 25/1-4 (DE) | 2104223/17w29 |  | gut | 420 |  |  |  | Pumpe
Heidelberg | H1 | UG | EQ-70 | Pumpe Wilo | 422.01 Pumpen | Baugruppe - Komponente | Wilo | Stratos PICO 25/1-6 (DE) | 4132453/17w07/0470805/H |  | gut | 420 |  |  |  | Pumpe
Heidelberg | H1 | UG | EQ-72 | Regelventil Landis&Gyr | 422.01 Pumpen | Baugruppe - Komponente | LANDIS & GYR |  |  |  | gut | 420 |  |  |  | Ventil | [6 empty] | Ventil
Heidelberg | H1 | UG | EQ-75 | Regelungsventil Regin | 422.01 Pumpen | Baugruppe - Komponente | REGIN | RVAZ4-24A |  |  | gut | 420 |  |  |  | Ventil
Heidelberg | H1 | UG | EQ-73 | Pumpe Wilo | 422.01 Pumpen | Baugruppe - Komponente | Wilo | Stratos25/1-4 (DE) | 2104223/17w29 |  | gut | 420 |  |  |  | Pumpe
Heidelberg | H1 | UG | EQ-74 | Regelungsventil Regin | 422.01 Pumpen | Baugruppe - Komponente | REGIN | RVAZ4-24A |  |  | gut | 420 |  |  |  | Ventil
Heidelberg | H3 | UG | EQ-52 | Hauptverteiler | 422.02 Verteiler | Anlage | Hauptverteiler |  |  |  | gut | 420
Heidelberg | H3 | UG | EQ-49 | Ventil Siemens | 422.01 Pumpen | Baugruppe - Komponente | Siemens | SKD32.50 |  | 2023-09-06 | gut | 420 | [9 empty] | Ventil
Heidelberg | H3 | UG | EQ-50 | Pumpe Grundfos | 422.01 Pumpen | Baugruppe - Komponente | Grundfos | MAGNA3 40-60 F 220 | 97912446 |  | gut | 420 |  |  |  | Einzelpumpe |  | 220 | 1.58
Heidelberg | H4 | EG | EQ-59 | Hauptverteiler | 422.02 Verteiler | Anlage | Hauptverteiler |  |  |  | gut | 420
Heidelberg | H4 | EG | EQ-60 | Ventil Siemens | 422.01 Pumpen | Baugruppe - Komponente | Siemens | SKD32.50 |  | 2022-03-25 | gut | 420 |  |  |  | Ventil
Heidelberg | H4 | EG | EQ-63 | Pumpe Wilo | 422.01 Pumpen | Baugruppe - Komponente | Wilo | Stratos MAXO 25/0.5-8 (DE) | 2186185/21w21 |  | gut | 420 |  |  |  | Einzelpumpe |  |  | 1.05
Heidelberg | H5 | UG | EQ-312 | Hauptverteiler | 422.02 Verteiler | Anlage | Hauptverteiler |  |  |  | gut | 420
Heidelberg | H5 | UG | EQ-314 | Pumpe Wilo | 422.01 Pumpen | Baugruppe - Komponente | Wilo | Stratos50/1-6 (DE) | 2136710/17w42 |  | gut | 420 |  |  |  | Einzelpumpe |  |  | 1,32
Heidelberg | H5 | UG | EQ-319 | Ventil Siemens | 422.01 Pumpen | Baugruppe - Komponente | Siemens | SKD32.50 |  | 2021-02-14 | gut | 420 |  |  |  | Ventil
Heidelberg | H5 | UG | EQ-317 | Pumpe Wilo | 422.01 Pumpen | Baugruppe - Komponente | Wilo | Stratos MAXO 25/05-6-(DE) | 2186184/20w40 |  | gut | 420 |  |  |  | Einzelpumpe |  |  | 0,99
Heidelberg | H7 | EG | EQ-439 | Hauptverteiler H7 | 422.02 Verteiler | Anlage | Verteiler Hauptverteiler |  |  |  | gut | 420
Heidelberg | H7 | EG | EQ-450 | Pumpe Grundfos | 422.01 Pumpen | Baugruppe - Komponente | Grundfos | MAGNA3 40-60 F 220 |  |  | gut | 420 | [6 empty] | 1,58
Heidelberg | H7 | EG | EQ-452 | Ventil Siemens | 422.01 Pumpen | Baugruppe - Komponente | Siemens | SKD32.50 |  |  | gut | 420 |  |  |  | Ventil
Heidelberg | H7 | EG | EQ-441 | Membranausdehungsgefäß Cosmo | 421.07 Warmeerzeugung, sonstiges | Baugruppe - Komponente | COSMO GmbH | COSMO MAG-H | TZ2161T100350 | 2022-07-29 | gut | 420
Heidelberg | H7 | EG | EQ-454 | Ventil Wilo | 422.01 Pumpen | Baugruppe - Komponente | Wilo | Star-E 30/1-5 | 4065963/0607 |  | gut | 420 |  |  |  | Einzelpumpe |  |  | 0,31
Heidelberg | H7 | EG | EQ-451 | Pufferspeicher Viessmann | 421.06 Wassererwarmungs-Anlagen | Baugruppe - Komponente | Viessmann | Vert-Cell-HG/I 3001492 | 7306054213567 |  | eingeschränkt | 420 | [11 empty] | 51 |  | Wassererwärmer |  | 350
Heidelberg | H7 | EG | EQ-453 | Ventil Siemens | 422.01 Pumpen | Baugruppe - Komponente | Siemens | SQL33.03 | 081104D |  | eingeschränkt | 420 |  |  |  | Ventil
Heidelberg | H7 | EG | EQ-448 | Pufferspeicher Viessmann | 421.06 Wassererwarmungs-Anlagen | Baugruppe - Komponente | Viessmann | VertiCell-HG/I 3001492 | 7306054213189 |  | eingeschränkt | 420 | [11 empty] | 51 |  | Warmwassererzeugung |  | 350
Heidelberg | H8 | EG | ???EQ-M&P01??? | Verteiler | 422.02 Verteiler | Anlage
Heidelberg | H8 | EG | EQ-1453 | Regelventil Kieback&Peter | 422.01 Pumpen | Baugruppe - Komponente | Kieback & Peter |  |  |  | eingeschränkt | 420 |  |  |  | Ventil
Heidelberg | H8 | EG | EQ-1442 | Regelventil Kieback&Peter | 422.01 Pumpen | Baugruppe - Komponente | Kieback & Peter |  |  |  | eingeschränkt | 420 |  |  |  | Ventil
Heidelberg | H8 | EG | EQ-1454 | Regelventil Kieback&Peter | 422.01 Pumpen | Baugruppe - Komponente | Kieback & Peter |  |  |  | eingeschränkt | 420 |  |  |  | Ventil
Heidelberg | H8 | EG | EQ-1441 | Regelventil Kieback&Peter | 422.01 Pumpen | Baugruppe - Komponente | Kieback & Peter |  |  |  | eingeschränkt | 420 |  |  |  | Ventil
Heidelberg | H8 | UG | EQ-1403 | Hauptverteiler Fernwärme | 422.02 Verteiler | Anlage | Hauptverteiler Fernwärme |  |  |  | gut | 420
Heidelberg | H8 | UG | EQ-1414 | Pufferspeicher Cetetherm | 421.07 Warmeerzeugung, sonstiges | Baugruppe - Komponente | Cetetherm | Ceteniro R 500 | P 033634/05 | 2003-12-31 | gut | 420 | [7 empty] | Pufferspeicher
Heidelberg | H8 | UG | EQ-1421 | Regelventil Kieback&Peter | 422.01 Pumpen | Baugruppe - Komponente | Kieback & Peter | RF25 MD200Y | 675009 |  | gut | 420 |  |  |  | Ventil
Heidelberg | H8 | UG | EQ-1405 | Regelventil Kieback&Peter | 422.01 Pumpen | Baugruppe - Komponente | Kieback & Peter | RF15-BFMD200 | 770624 | 2023-08-31 | gut | 420 |  |  |  | Ventil
Heidelberg | H8 | UG | EQ-1413 | Pumpe Wilo | 422.01 Pumpen | Baugruppe - Komponente | Wilo | TOP-Z30/7 RG | 2045310/08w10 |  | gut | 420 |  |  |  | Einzelpumpe
Heidelberg | H8 | UG | EQ-1422 | Pumpe Wilo | 422.01 Pumpen | Baugruppe - Komponente | Wilo | S-40/80VPN10 | 0897594/841-1 |  | gut | 420 |  |  |  | Einzelpumpe
Heidelberg | H8 | UG | EQ-1424 | Regelventil Kieback&Peter | 422.01 Pumpen | Baugruppe - Komponente | Kieback & Peter | MD200Y | 155293T |  | gut | 420 |  |  |  | Ventil
Heidelberg | H8 | UG | EQ-1418 | Regelventil Kieback&Peter | 422.01 Pumpen | Baugruppe - Komponente | Kieback & Peter | DM 15 |  |  | gut | 420 |  |  |  | Ventil
Heidelberg | H8 | UG | EQ-1406 | Regelventil Kieback&Peter | 422.01 Pumpen | Baugruppe - Komponente | Kieback & Peter | RE40 MD200Y | 684624 |  | gut | 420 |  |  |  | Ventil
Heidelberg | H8 | UG | EQ-1407 | Pumpe Grundfos | 422.01 Pumpen | Baugruppe - Komponente | Grundfos | MAGNA3 65-100 F 340 | 10005031 |  | gut | 420 |  |  |  | Einzelpumpe |  |  | 2,74
Heidelberg | H8 | UG | EQ-1404 | Ventil Siemens | 422.01 Pumpen | Baugruppe - Komponente | Siemens | SKD32.50 |  | 2018-05-29 | gut | 420 |  |  |  | Ventil
Heidelberg | H8 | UG | EQ-1423 | Regelventil Kieback&Peter | 422.01 Pumpen | Baugruppe - Komponente | Kieback & Peter | MD200Y | 155286T |  | gut | 420 |  |  |  | Ventil
Heidelberg | H8 | UG | EQ-1411 | Ventil Wilo | 422.01 Pumpen | Baugruppe - Komponente | Wilo | Stratos PICO-Z 20/1-6 | 4216471/22w06/0400170/H |  | gut | 420 |  |  |  | Einzelpumpe |  |  | 0,49
Heidelberg | H8 | UG | EQ-1425 | Regelventil Kieback&Peter | 422.01 Pumpen | Baugruppe - Komponente | Kieback & Peter | MD200Y | 136870T |  | gut | 420 |  |  |  | Ventil
Heidelberg | H8 | UG | EQ-1408 | Pumpe Grundfos | 422.01 Pumpen | Baugruppe - Komponente | Grundfos | MAGNA3 32-80 180 | 10039972 |  | eingeschränkt | 420 |  |  |  | Einzelpumpe |  |  | 1,19
Heidelberg | H9 | 1.OG | EQ-1517 | Unterverteiler | 422.02 Verteiler | Anlage | Unterverteiler |  |  |  | gut | 420
Heidelberg | H9 | 1.OG | EQ-1518 | Pumpe Wilo | 422.01 Pumpen | Baugruppe - Komponente | Wilo | RP 30/80i PN10 | 1318898/07w42 |  | gut | 420 |  |  |  | Einzelpumpe |  |  | 0,35
Heidelberg | H9 | EG | EQ-1503 | Verteiler Lackiererei | 422.02 Verteiler | Anlage | Verteiler |  |  |  | gut | 420
Heidelberg | H9 | EG | EQ-1507 | Pumpe Wilo | 422.01 Pumpen | Baugruppe - Komponente | Wilo | Stratos 65/1-12 (DE) | 2095506/13w49 |  | gut | 420 |  |  |  | Einzelpumpe |  |  | 3,5
Heidelberg | H9 | EG | EQ-1508 | Ventil Siemens | 422.01 Pumpen | Baugruppe - Komponente | Siemens | HM 2250X SR |  |  | gut | 420 |  |  |  | Ventil
Heidelberg | H9 | EG | EQ-1505 | Pumpe Wilo | 422.01 Pumpen | Baugruppe - Komponente | Wilo | P 65/125r PN10 | 1150897/0110 |  | gut | 420 |  |  |  | Einzelpumpe |  |  | 1,6
Heidelberg | H9 | EG | EQ-1510 | Membranausdehnungsgefäß | 421.07 Warmeerzeugung, sonstiges | Baugruppe - Komponente |  |  |  |  | eingeschränkt | 420 | [7 empty] | Membranausdehnungsgefäß
Heidelberg | H9 | UG | EQ-1467 | Hauptverteiler Fernwärme | 422.02 Verteiler | Anlage | Hauptverteiler Fernwärme |  |  |  | gut | 420
Heidelberg | H9 | UG | EQ-1479 | Pufferspeicher | 421.07 Warmeerzeugung, sonstiges | Baugruppe - Komponente | Gebr. Otto KG | KOMP/B.S. | DS925766 | 1991-12-31 | gut | 420 | [7 empty] | Pufferspeicher | 750
Heidelberg | H9 | UG | EQ-1484 | Ventil Siemens | 422.01 Pumpen | Baugruppe - Komponente | Siemens | SKC32.60 | 200203 | 2023-09-06 | gut | 420 |  |  |  | Ventil
Heidelberg | H9 | UG | EQ-1485 | Pumpe Grundfos | 422.01 Pumpen | Baugruppe - Komponente | Grundfos | MAGNA3 80-100 F 360 | 10002274 |  | gut | 420 |  |  |  | Einzelpumpe |  |  | 4,69
Heidelberg | H9 | UG | EQ-1474 | Regelungsventil Samson | 422.01 Pumpen | Baugruppe - Komponente | Samson |  |  |  | eingeschränkt | 420 |  |  |  | Ventil
Heidelberg | H9 | UG | EQ-1470 | Regelungsventil Samson | 422.01 Pumpen | Baugruppe - Komponente | Samson |  |  |  | gut | 420 |  |  |  | Ventil
Heidelberg | H9 | UG | EQ-1475 | Pumpe Wilo | 422.01 Pumpen | Baugruppe - Komponente | Wilo | Stratos MAXO 80/0.5-12 (DE) | 2186214/2024W50 | 2023-12-31 | gut | 420 |  |  |  | Einzelpumpe |  |  | 6,13
Heidelberg | H9 | UG | EQ-1533 | Fernwärmeübergabestation | 421.02 Warmeubergabestationen | Baugruppe - Komponente |  |  |  |  | gut | 420 | [19 empty] | Fernwärmeübergabe
Heidelberg | H9 | UG | EQ-1472 | Ventil Siemens | 422.01 Pumpen | Baugruppe - Komponente | Siemens | SKD62 |  | 2024-01-24 | gut | 420 |  |  |  | Ventil
Heidelberg | H9 | UG | EQ-1469 | Pumpe Wilo | 422.01 Pumpen | Baugruppe - Komponente | Wilo | Stratos MAXO-Z25/0,5-8 (DE) | 2186244/2023W15 | 2022-12-31 | gut | 420 |  |  |  | Einzelpumpe
Heidelberg | H9 | UG | EQ-1480 | Pumpe Wilo | 422.01 Pumpen | Baugruppe - Komponente | Wilo | Stratos MAXO-Z 30/0.5-8 (DE) | 2186247/2024w49 | 2023-12-31 | gut | 420 | [6 empty] | 1,05
Heidelberg | H9 | UG | EQ-1476 | Pumpe Wilo | 422.01 Pumpen | Baugruppe - Komponente | Wilo | Stratos MAXO 80/0.5-12 (DE) | 2186214/19w28 |  | gut | 420 |  |  |  | Einzelpumpe |  |  | 5,88
Heidelberg | H9 | UG | EQ-1482 | Pufferspeicher Cetetherm | 421.07 Warmeerzeugung, sonstiges | Baugruppe - Komponente | Cetetherm | CETENIRO 500 | 332673 |  | gut | 420 | [7 empty] | Pufferspeicher | 500
Heidelberg | H9 | UG | EQ-1481 | Pufferspeicher | 421.07 Warmeerzeugung, sonstiges | Baugruppe - Komponente | Gebr. Otto KG | KOMP/GKS | DS925756 | 1991-12-31 | gut | 420 | [7 empty] | Pufferspeicher | 750
Heidelberg | H9 | UG | EQ-1468 | Pumpe Wilo | 422.01 Pumpen | Baugruppe - Komponente | Wilo |  |  |  | gut | 420 |  |  |  | Einzelpumpe
Heidelberg | H9 | UG | EQ-1473 | Pumpe Wilo | 422.01 Pumpen | Baugruppe - Komponente | Wilo | Stratos 35/1-8 (DE) | 2095496/12w45 |  | gut | 420 |  |  |  | Einzelpumpe
Heidelberg | H9 | UG | EQ-1483 | Pumpe Wilo | 422.01 Pumpen | Baugruppe - Komponente | Wilo | Stratos 50/1-9 (DE) | 2095503/12w44 |  | gut | 420 |  |  |  | Einzelpumpe |  |  | 1,88
Heidelberg | Pausenraum B3 | HD B3 | EQ-1398 | Verteiler | 422.02 Verteiler | Anlage | Verteiler |  |  |  | gut | 420
Heidelberg | Pausenraum B3 | HD B3 | EQ-1397 | Durchlauferhitzer Aldewei nächste Wartung: 09/27 | 421.06 Wassererwarmungs-Anlagen | Baugruppe - Komponente | Aldewei |  | 43575 |  | gut | 420 | [13 empty] | Durchlauferhitzer
Heidelberg | Pausenraum B3 | HD B3 | EQ-1401 | Durchlauferhitzer Stiebel Eltron | 421.06 Wassererwarmungs-Anlagen | Baugruppe - Komponente | Stiebel Eltron |  |  |  | gut | 420 | [13 empty] | Durchlauferhitzer
Heidelberg | Pausenraum B3 | HD B3 | EQ-1402 | Durchlauferhitzer Stiebel Eltron | 421.06 Wassererwarmungs-Anlagen | Baugruppe - Komponente | Stiebel Eltron | UV1-7F32 |  |  | gut | 420 | [13 empty] | Durchlauferhitzer
Ludwigshafen | L1 | 1.OG | ???EQ-M&P02??? | Verteiler | 422.02 Verteiler | Anlage
Ludwigshafen | L1 | 1.OG | EQ-1016 | Pumpe Grundfos | 422.01 Pumpen | Baugruppe - Komponente | Grundfos |  |  |  | eingeschränkt | 420 |  |  |  | Einzelpumpe
Ludwigshafen | L1 | 1.OG | EQ-977 | Regelventil Kieback&Peter | 422.01 Pumpen | Baugruppe - Komponente | Kieback & Peter | MD50Y | 154166T |  | gut | 420 |  |  |  | Ventil
Ludwigshafen | L1 | 1.OG | EQ-988 | Pumpe Grundfos | 422.01 Pumpen | Baugruppe - Komponente | Grundfos |  |  |  | gut | 420 |  |  |  | Einzelpumpe
Ludwigshafen | L1 | 1.OG | EQ-1012 | Regelventil Kieback&Peter | 422.01 Pumpen | Baugruppe - Komponente | Kieback & Peter |  |  |  | eingeschränkt | 420 |  |  |  | Ventil
Ludwigshafen | L1 | 1.OG | EQ-968 | Ventil Grundfos | 422.01 Pumpen | Baugruppe - Komponente | Grundfos | UMC 32-30 |  |  | eingeschränkt | 420 |  |  |  | Einzelpumpe
Ludwigshafen | L1 | 1.OG | EQ-982 | Pumpe Grundfos | 422.01 Pumpen | Baugruppe - Komponente | Grundfos | UMC 32-30 |  |  | gut | 420 |  |  |  | Einzelpumpe
Ludwigshafen | L1 | 1.OG | EQ-972 | Ventil Grundfos | 422.01 Pumpen | Baugruppe - Komponente | Grundfos | UMC 32-30 |  |  | eingeschränkt | 420 |  |  |  | Einzelpumpe
Ludwigshafen | L1 | 1.OG | EQ-995 | Pumpe Grundfos | 422.01 Pumpen | Baugruppe - Komponente | Grundfos | UMC 32-30 |  |  | gut | 420 |  |  |  | Einzelpumpe
Ludwigshafen | L1 | 1.OG | EQ-990 | Regelventil Kieback&Peter | 422.01 Pumpen | Baugruppe - Komponente | Kieback & Peter | MD200Y | 279585T |  | gut | 420 |  |  |  | Ventil
Ludwigshafen | L1 | 1.OG | EQ-994 | Regelventil Kieback&Peter | 422.01 Pumpen | Baugruppe - Komponente | Kieback & Peter | RF20 M50Y | 378032 |  | gut | 420 |  |  |  | Ventil
Ludwigshafen | L1 | 1.OG | EQ-986 | Regelventil Kieback&Peter | 422.01 Pumpen | Baugruppe - Komponente | Kieback & Peter | MD200Y | 282948T |  | gut | 420 |  |  |  | Ventil
Ludwigshafen | L1 | 1.OG | EQ-980 | Regelventil Kieback&Peter | 422.01 Pumpen | Baugruppe - Komponente | Kieback & Peter | MD50Y | 139210T |  | gut | 420 |  |  |  | Ventil
Ludwigshafen | L1 | 1.OG | EQ-1015 | Regelventil Kieback&Peter | 422.01 Pumpen | Baugruppe - Komponente | Kieback & Peter |  |  |  | eingeschränkt | 420 |  |  |  | Ventil
Ludwigshafen | L1 | 1.OG | EQ-978 | Pumpe Grundfos | 422.01 Pumpen | Baugruppe - Komponente | Grundfos | MENGA 32-40 F 220 | 9338353 |  | gut | 420 |  |  |  | Einzelpumpe |  |  | 0,61
Ludwigshafen | L1 | 1.OG | EQ-1013 | Pumpe Grundfos | 422.01 Pumpen | Baugruppe - Komponente | Grundfos |  |  |  | eingeschränkt | 420 |  |  |  | Einzelpumpe
Ludwigshafen | L1 | 1.OG | EQ-999 | Pumpe Grundfos | 422.01 Pumpen | Baugruppe - Komponente | Grundfos | UMC32-30 |  |  | gut | 420 |  |  |  | Einzelpumpe
Ludwigshafen | L1 | 1.OG | EQ-967 | Regelventil Kieback&Peter | 422.01 Pumpen | Baugruppe - Komponente | Kieback & Peter | RF25 M50Y |  |  | eingeschränkt | 420 |  |  |  | Ventil
Ludwigshafen | L1 | 1.OG | EQ-998 | Regelventil Kieback&Peter | 422.01 Pumpen | Baugruppe - Komponente | Kieback & Peter | MD200Y | 149723T |  | gut | 420 |  |  |  | Ventil
Ludwigshafen | L1 | 1.OG | EQ-971 | Regelventil Kieback&Peter | 422.01 Pumpen | Baugruppe - Komponente | Kieback & Peter | RF25 M50Y | 378066 |  | eingeschränkt | 420 |  |  |  | Ventil
Ludwigshafen | L1 | 1.OG | EQ-991 | Pumpe Grundfos | 422.01 Pumpen | Baugruppe - Komponente | Grundfos | UMC 32-30 |  |  | gut | 420 |  |  |  | Einzelpumpe
Ludwigshafen | L1 | EG | EQ-907 | Deckenstrahler | 423.02 Flächenheizsysteme | Anlage |  |  |  |  | eingeschränkt | 420 |  | Deckenstrahler
Ludwigshafen | L1 | EG | EQ-888 | Deckenstrahler | 423.02 Flächenheizsysteme | Baugruppe - Komponente |  |  |  |  | eingeschränkt | 420 |  | Deckenstrahler
Ludwigshafen | L1 | EG | EQ-942 | Deckenstrahler | 423.02 Flächenheizsysteme | Baugruppe - Komponente |  |  |  |  | eingeschränkt | 420 |  | Deckenstrahler
Ludwigshafen | L1 | EG | EQ-858 | Deckenstrahler | 423.02 Flächenheizsysteme | Baugruppe - Komponente |  |  |  |  | eingeschränkt | 420 |  | Deckenstrahler
Ludwigshafen | L1 | EG | EQ-928 | Deckenstrahler | 423.02 Flächenheizsysteme | Baugruppe - Komponente |  |  |  |  | eingeschränkt | 420 |  | Deckenstrahler
Ludwigshafen | L1 | EG | EQ-865 | Deckenstrahler | 423.02 Flächenheizsysteme | Baugruppe - Komponente |  |  |  |  | eingeschränkt | 420 |  | Deckenstrahler
Ludwigshafen | L1 | EG | EQ-897 | Deckenstrahler | 423.02 Flächenheizsysteme | Baugruppe - Komponente |  |  |  |  | gut | 420 |  | Deckenstrahler
Ludwigshafen | L1 | EG | EQ-909 | Deckenstrahler | 423.02 Flächenheizsysteme | Baugruppe - Komponente |  |  |  |  | eingeschränkt | 420 |  | Deckenstrahler
Ludwigshafen | L1 | EG | EQ-863 | Deckenstrahler | 423.02 Flächenheizsysteme | Baugruppe - Komponente |  |  |  |  | eingeschränkt | 420 |  | Deckenstrahler
Ludwigshafen | L1 | EG | EQ-891 | Deckenstrahler | 423.02 Flächenheizsysteme | Baugruppe - Komponente |  |  |  |  | eingeschränkt | 420 |  | Deckenstrahler
Ludwigshafen | L1 | EG | EQ-945 | Deckenstrahler | 423.02 Flächenheizsysteme | Baugruppe - Komponente |  |  |  |  | eingeschränkt | 420 |  | Deckenstrahler
Ludwigshafen | L1 | EG | EQ-868 | Deckenstrahler | 423.02 Flächenheizsysteme | Baugruppe - Komponente |  |  |  |  | eingeschränkt | 420 |  | Deckenstrahler
Ludwigshafen | L1 | EG | EQ-899 | Deckenstrahler | 423.02 Flächenheizsysteme | Baugruppe - Komponente |  |  |  |  | eingeschränkt | 420 |  | Deckenstrahler
Ludwigshafen | L1 | EG | EQ-948 | Deckenstrahler | 423.02 Flächenheizsysteme | Baugruppe - Komponente |  |  |  |  | eingeschränkt | 420 |  | Deckenstrahler
Ludwigshafen | L1 | EG | EQ-892 | Deckenstrahler | 423.02 Flächenheizsysteme | Baugruppe - Komponente |  |  |  |  | eingeschränkt | 420 |  | Deckenstrahler
Ludwigshafen | L1 | EG | EQ-875 | Deckenstrahler | 423.02 Flächenheizsysteme | Baugruppe - Komponente |  |  |  |  | eingeschränkt | 420 |  | Deckenstrahler
Ludwigshafen | L1 | EG | EQ-861 | Deckenstrahler | 423.02 Flächenheizsysteme | Baugruppe - Komponente |  |  |  |  | eingeschränkt | 420 |  | Deckenstrahler
Ludwigshafen | L1 | EG | EQ-947 | Deckenstrahler | 423.02 Flächenheizsysteme | Baugruppe - Komponente |  |  |  |  | eingeschränkt | 420 |  | Deckenstrahler
Ludwigshafen | L1 | EG | EQ-921 | Deckenstrahler | 423.02 Flächenheizsysteme | Baugruppe - Komponente |  |  |  |  | eingeschränkt | 420 |  | Deckenstrahler
Ludwigshafen | L1 | EG | EQ-930 | Deckenstrahler | 423.02 Flächenheizsysteme | Baugruppe - Komponente |  |  |  |  | eingeschränkt | 420 |  | Deckenstrahler
Ludwigshafen | L1 | EG | EQ-876 | Deckenstrahler | 423.02 Flächenheizsysteme | Baugruppe - Komponente |  |  |  |  | eingeschränkt | 420 |  | Deckenstrahler
Ludwigshafen | L1 | EG | EQ-874 | Deckenstrahler | 423.02 Flächenheizsysteme | Baugruppe - Komponente |  |  |  |  | eingeschränkt | 420 |  | Deckenstrahler
Ludwigshafen | L1 | EG | EQ-870 | Deckenstrahler | 423.02 Flächenheizsysteme | Baugruppe - Komponente |  |  |  |  | eingeschränkt | 420 |  | Deckenstrahler
Ludwigshafen | L1 | EG | EQ-934 | Deckenstrahler | 423.02 Flächenheizsysteme | Baugruppe - Komponente |  |  |  |  | eingeschränkt | 420 |  | Deckenstrahler
Ludwigshafen | L1 | EG | EQ-943 | Deckenstrahler | 423.02 Flächenheizsysteme | Baugruppe - Komponente |  |  |  |  | eingeschränkt | 420 |  | Deckenstrahler
Ludwigshafen | L1 | EG | EQ-917 | Deckenstrahler | 423.02 Flächenheizsysteme | Baugruppe - Komponente |  |  |  |  | eingeschränkt | 420 |  | Deckenstrahler
Ludwigshafen | L1 | EG | EQ-887 | Deckenstrahler | 423.02 Flächenheizsysteme | Baugruppe - Komponente |  |  |  |  | eingeschränkt | 420 |  | Deckenstrahler
Ludwigshafen | L1 | EG | EQ-898 | Deckenstrahler | 423.02 Flächenheizsysteme | Baugruppe - Komponente |  |  |  |  | eingeschränkt | 420 |  | Deckenstrahler
Ludwigshafen | L1 | EG | EQ-859 | Deckenstrahler | 423.02 Flächenheizsysteme | Baugruppe - Komponente |  |  |  |  | eingeschränkt | 420 |  | Deckenstrahler
Ludwigshafen | L1 | EG | EQ-944 | Deckenstrahler | 423.02 Flächenheizsysteme | Baugruppe - Komponente |  |  |  |  | eingeschränkt | 420 |  | Deckenstrahler
Ludwigshafen | L1 | EG | EQ-869 | Deckenstrahler | 423.02 Flächenheizsysteme | Baugruppe - Komponente |  |  |  |  | eingeschränkt | 420 |  | Deckenstrahler
Ludwigshafen | L1 | EG | EQ-877 | Deckenstrahler | 423.02 Flächenheizsysteme | Baugruppe - Komponente |  |  |  |  | eingeschränkt | 420 |  | Deckenstrahler
Ludwigshafen | L1 | EG | EQ-896 | Deckenstrahler | 423.02 Flächenheizsysteme | Baugruppe - Komponente |  |  |  |  | gut | 420 |  | Deckenstrahler
Ludwigshafen | L1 | EG | EQ-895 | Deckenstrahler | 423.02 Flächenheizsysteme | Baugruppe - Komponente |  |  |  |  | gut | 420 |  | Deckenstrahler
Ludwigshafen | L1 | EG | EQ-932 | Deckenstrahler | 423.02 Flächenheizsysteme | Baugruppe - Komponente |  |  |  |  | eingeschränkt | 420 |  | Deckenstrahler
Ludwigshafen | L1 | EG | EQ-951 | Deckenstrahler | 423.02 Flächenheizsysteme | Baugruppe - Komponente |  |  |  |  | eingeschränkt | 420 |  | Deckenstrahler
Ludwigshafen | L1 | EG | EQ-911 | Deckenstrahler | 423.02 Flächenheizsysteme | Baugruppe - Komponente |  |  |  |  | eingeschränkt | 420 |  | Deckenstrahler
Ludwigshafen | L1 | EG | EQ-952 | Deckenstrahler | 423.02 Flächenheizsysteme | Baugruppe - Komponente |  |  |  |  | eingeschränkt | 420 |  | Deckenstrahler
Ludwigshafen | L1 | UG | EQ-851 | Hauptverteiler L1 | 422.02 Verteiler | Anlage | Verteiler Hauptverteiler |  |  |  | gut | 420
Ludwigshafen | L1 | UG | EQ-837 | Regelventil Vorlauf HORA | 422.01 Pumpen | Baugruppe - Komponente | HORA | MC160/24 |  |  | gut | 420 |  |  |  | Ventil
Ludwigshafen | L1 | UG | EQ-847 | Pumpe Grundfos Vorlauf Unterverteilung letzte Wartung 07/25 | 422.01 Pumpen | Baugruppe - Komponente | Grundfos | MAGNA3 65-60 F 340 | 10015456 |  | gut | 420 |  |  |  | Einzelpumpe |  |  | 1,64
Ludwigshafen | L1 | UG | EQ-850 | Pumpe Grundfos Vorlauf | 422.01 Pumpen | Baugruppe - Komponente | Grundfos | MAGNA 50 -60/F | 96513627 |  | gut | 420 |  |  |  | Einzelpumpe |  |  | 1,7
Ludwigshafen | L1 | UG | EQ-838 | Pumpe Grundfos - außer Betrieb | 422.01 Pumpen | Baugruppe - Komponente | Grundfos | EIUnit (UPE 40-120) V05 | 3317 |  | gut | 420 |  |  |  | Pumpe - außer Betrieb
Ludwigshafen | L1 | UG | EQ-854 | Ausdehnungsgefäss Pneumatex | 421.07 Warmeerzeugung, sonstiges | Baugruppe - Komponente | PNEUMATEX Vertriebsgesellschaft mbH | 257481 | 7422044 | 1941-12-30 | gut | 420 | [7 empty] | Membranausdehnungsgefäß | 1500
Ludwigshafen | L1 | UG | EQ-852 | Pufferspeicher | 421.07 Warmeerzeugung, sonstiges | Baugruppe - Komponente |  |  |  |  | gut | 420 | [7 empty] | Pufferspeicher
Ludwigshafen | L1 | UG | EQ-833 | Regelventil Vorlauf Kieback& Peter | 422.01 Pumpen | Baugruppe - Komponente | Kieback & Peter | MD50Y | 203589T |  | gut | 420 |  |  |  | Ventil
Ludwigshafen | L1 | UG | EQ-849 | Pumpe Grundfos Vorlauf Unterverteilung letzte Wartung 07/25 | 422.01 Pumpen | Baugruppe - Komponente | Grundfos | MAGNA 65-60F | 96748540 |  | gut | 420 |  |  |  | Einzelpumpe |  |  | 2,0
Ludwigshafen | L1 | UG | EQ-831 | Unterverteiler L1 | 422.02 Verteiler | Anlage | Unterverteiler |  |  |  | gut | 420
Ludwigshafen | L1 | UG | EQ-848 | Pumpe Grundfos Vorlauf | 422.01 Pumpen | Baugruppe - Komponente | Grundfos | MAGNA3 32-240 F 220 | 10004337 |  | gut | 420 |  |  |  | Einzelpumpe |  |  | 0,61
Ludwigshafen | L1 | UG | EQ-835 | Regelventil Rücklauf Kieback&Peter | 422.01 Pumpen | Baugruppe - Komponente | Kieback & Peter | MD50Y | 203589T |  | gut | 420 |  |  |  | Ventil
Ludwigshafen | L1 | UG | EQ-834 | Membranausdehnungsgefäß Pneumatex | 421.07 Warmeerzeugung, sonstiges | Baugruppe - Komponente | PNEUMATEX Vertriebsgesellschaft mbH | 96-268818 | 7322232 | 35064 | gut | 420 | [7 empty] | Membranausdehnungsgefäß | 300
Ludwigshafen | L1 | UG | EQ-853 | Gaskessel Viessmann - außer Betrieb | 421.03 Heizkesselanlagen | Anlage | Viessmann | Paromat-Triplex ZN-122 | 7309460 E-30835 | 35062 | gut | 420 | [20 empty] | 1220-1400
Ludwigshafen | L1 | UG | EQ-840 | Pumpe Grundfos - außer Betrieb | 422.01 Pumpen | Baugruppe - Komponente | Grundfos | MAGNA 40-120/F | 96441213 |  | gut | 420 |  |  |  | Einzelpumpe - außer Betrieb |  |  | 2,0
Ludwigshafen | L1 | UG | EQ-845 | Pumpe Grundfos Vorlauf Unterverteilung letzte Wartung 07/25 | 422.01 Pumpen | Baugruppe - Komponente | Grundfos | MAGNA3 65-60 F 340 | 10003711 |  | gut | 420 |  |  |  | Einzelpumpe |  |  | 1,57
Ludwigshafen | L1 | UG | EQ-839 | Reglerventil Vorlauf Kieback&Peter | 422.01 Pumpen | Baugruppe - Komponente | Kieback & Peter | MD200Y | 271029T |  | gut | 420 |  |  |  | Ventil
Ludwigshafen | L1 | UG | EQ-844 | Pumpe Grundfos Rücklauf | 422.01 Pumpen | Baugruppe - Komponente | Grundfos | MAGNA3 50-120 F 280 | 10026975 |  | gut | 420 |  |  |  | Einzelpumpe |  |  | 2,30
Ludwigshafen | L1 | UG | EQ-843 | Pumpe Grundfos Vorlauf Unterverteilung letzte Wartung 07/25 | 422.01 Pumpen | Baugruppe - Komponente | Grundfos | MAGNA 65-120F |  |  | gut | 420 |  |  |  | Einzelpumpe |  |  | 3,9
Ludwigshafen | L1 | UG | EQ-846 | Pumpe Grundfos Vorlauf | 422.01 Pumpen | Baugruppe - Komponente | Grundfos | MAGNA 50-120/F | 965048872 |  | gut | 420 |  |  |  | Einzelpumpe |  |  | 3,5
Ludwigshafen | L1 | UG | EQ-1534 | Übergabestation BHKW | 421.02 Warmeubergabestationen | Baugruppe - Komponente |  |  |  |  | gut | 420
Ludwigshafen | L1 | UG | EQ-832 | Gaskessel Viessmann - außer Betrieb | 421.03 Heizkesselanlagen | Anlage | Viessmann | Paromat-Triplex ZN-122 | 7309460 E-30836 | 35062 | gut | 420 | [20 empty] | 1200
Ludwigshafen | L1 | UG | EQ-842 | Pumpe Grundfos Vorlauf | 422.01 Pumpen | Baugruppe - Komponente | Grundfos | MAGNA 32-120/F | 96513625 |  | gut | 420 |  |  |  | Einzelpumpe |  |  | 1,9
Ludwigshafen | L1 | UG | EQ-841 | Pumpe Grundfos Vorlauf Unterverteilung letzte Wartung 07/25 | 422.01 Pumpen | Baugruppe - Komponente | Grundfos | MAGNA 65-120F |  |  | gut | 420 |  |  |  | Einzelpumpe |  |  | 3,9
Ludwigshafen | L1 | UG | EQ-836 | Membranausdehnungsgefäß Pneumatex | 421.07 Warmeerzeugung, sonstiges | Baugruppe - Komponente | PNEUMATEX Vertriebsgesellschaft mbH | 96-268819 | 7322232 |  | gut | 420 | [7 empty] | Membranausdehnungsgefäß | 300
Ludwigshafen | L2 | EG | EQ-1021 | Unterverteiler L2 | 422.02 Verteiler | Anlage | Unterverteiler |  |  |  | gut | 420
Ludwigshafen | L2 | EG | EQ-1022 | Pumpe Grundfos | 422.01 Pumpen | Baugruppe - Komponente | Grundfos |  |  |  | eingeschränkt | 420 |  |  |  | Einzelpumpe
Ludwigshafen | L3 | EG | EQ-1044 | Unterverteiler L3 | 422.02 Verteiler | Anlage | Unterverteiler |  |  |  | eingeschränkt | 420
Ludwigshafen | L3 | EG | EQ-1045 | Pumpe Grundfos | 422.01 Pumpen | Baugruppe - Komponente | Grundfos |  |  |  | eingeschränkt | 420 |  |  |  | Einzelpumpe
Ludwigshafen | L4 | UG | EQ-1068 | Untervereiler L4 | 422.02 Verteiler | Anlage | Unterverteiler |  |  |  | gut | 420
Ludwigshafen | L4 | UG | EQ-1066 | Pufferspeicher Stiebel Eltron | 421.06 Wassererwarmungs-Anlagen | Baugruppe - Komponente | Stiebel Eltron | SSB501 |  |  | gut | 420 | [12 empty] | 2 | Pufferspeicher |  | 495
Ludwigshafen | L4 | UG | EQ-1069 | Pumpe Grundfos Vorlauf | 422.01 Pumpen | Baugruppe - Komponente | Grundfos | MAGNA3 40-120 F 250 | 10012874 |  | gut | 420 |  |  |  | Einzelpumpe |  |  | 1,95
Ludwigshafen | L4 | UG | EQ-1072 | Regelventil Kieback&Peter | 422.01 Pumpen | Baugruppe - Komponente | Kieback & Peter | MD200Y | 288046T |  | gut | 420 |  |  |  | Ventil
Ludwigshafen | L4 | UG | EQ-1070 | Ventil Grundfos | 422.01 Pumpen | Baugruppe - Komponente | Grundfos | UPE 32-80 180 | 9605 |  | gut | 420 |  |  |  | Einzelpumpe |  |  | 1,08
Ludwigshafen | L4 | UG | EQ-1074 | Regelventil Kieback&Peter | 422.01 Pumpen | Baugruppe - Komponente | Kieback & Peter | MD200Y | 243085T |  | gut | 420 |  |  |  | Ventil
Ludwigshafen | L4 | UG | EQ-1071 | Ventil Grundfos | 422.01 Pumpen | Baugruppe - Komponente | Grundfos | UPS C | 96401942 |  | gut | 420 |  |  |  | Einzelpumpe |  |  | 2,30
Ludwigshafen | L4 | UG | EQ-1073 | Regelventil Kieback&Peter | 422.01 Pumpen | Baugruppe - Komponente | Kieback & Peter | MD50Y | 244726T |  | gut | 420 |  |  |  | Ventil
Ludwigshafen | L5 | UG | EQ-1090 | Hauptverteiler L5 | 422.02 Verteiler | Anlage | Verteiler Hauptverteiler |  |  |  | gut | 420
Ludwigshafen | L5 | UG | EQ-1101 | Ventil Wilo | 422.01 Pumpen | Baugruppe - Komponente | Wilo | Stratos PICO-Z | 4216472/22w22/1500168/H |  | gut | 420 |  |  |  | Einzelpumpe |  |  | 0,33
Ludwigshafen | L5 | UG | EQ-1110 | Regelventil Kieback&Peter | 422.01 Pumpen | Baugruppe - Komponente | Kieback & Peter | MD50Y | 139288T |  | eingeschränkt | 420 |  |  |  | Ventil
Ludwigshafen | L5 | UG | EQ-1112 | Regelventil Kieback&Peter | 422.01 Pumpen | Baugruppe - Komponente | Kieback & Peter |  |  |  | eingeschränkt | 420 |  |  |  | Ventil
Ludwigshafen | L5 | UG | EQ-1089 | Membranausdehnungsgefäß Reflex | 421.07 Warmeerzeugung, sonstiges | Baugruppe - Komponente | Reflex |  |  |  | gut | 420 | [7 empty] | Membranausdehnungsgefäß
Ludwigshafen | L5 | UG | EQ-1093 | Pumpe Grundfos | 422.01 Pumpen | Baugruppe - Komponente | Grundfos | MAGNA 40-12F | 96748499 |  | gut | 420 |  |  |  | Einzelpumpe |  |  | 2,00
Ludwigshafen | L5 | UG | EQ-1109 | Pumpe Grundfos | 422.01 Pumpen | Baugruppe - Komponente | Grundfos | MAGNOLA3 |  |  | gut | 420 |  |  |  | Einzelpumpe
Ludwigshafen | L5 | UG | EQ-1092 | Regelventil Kieback&Peter | 422.01 Pumpen | Baugruppe - Komponente | Kieback & Peter | RK25MD 100-RE |  | 44985 | gut | 420 |  |  |  | Ventil
Ludwigshafen | L5 | UG | EQ-1103 | Pufferspeicher Viessmann | 421.06 Wassererwarmungs-Anlagen | Baugruppe - Komponente | Viessmann | VertiCell 3003334 | 7516172604920 |  | gut | 420
Ludwigshafen | L5 | UG | EQ-1099 | Pumpe Wilo | 422.01 Pumpen | Baugruppe - Komponente | Wilo | Stratos MAXO-Z 30/0,5-8 (DE) | 2186247/2022W05 | 44561 | gut | 420 |  |  |  | Einzelpumpe
Ludwigshafen | L5 | UG | EQ-1102 | Pufferspeicher Viessmann | 421.06 Wassererwarmungs-Anlagen | Baugruppe - Komponente | Viessmann | VertiCell | 7516172604919 |  | gut | 420
Ludwigshafen | L5 | UG | EQ-1091 | Pumpe Grundfos | 422.01 Pumpen | Baugruppe - Komponente | Grundfos | MAGNA3 32-80 180 | 10009203 |  | gut | 420 |  |  |  | Einzelpumpe |  |  | 1,19
Ludwigshafen | L5 | UG | EQ-1088 | Gaskessel Viessmann - außer Betrieb | 421.03 Heizkesselanlagen | Anlage | Viessmann | Paromat-Triplex |  |  | gut | 420 | [22 empty] | Gaskessel
Ludwigshafen | L5 | UG | EQ-1096 | Fernwärmestation | 422.02 Verteiler | Anlage | Fernwärmestation |  |  |  | gut | 420
Ludwigshafen | L5 | UG | EQ-1105 | Pufferspeicher Viessmann | 421.06 Wassererwarmungs-Anlagen | Baugruppe - Komponente | Viessmann | VertiCell | 7516172604920 |  | gut | 420
Ludwigshafen | L5 | UG | EQ-1104 | Pufferspeicher Viessmann | 421.06 Wassererwarmungs-Anlagen | Baugruppe - Komponente | Viessmann | VertiCell | 7516172604920 |  | gut | 420
Ludwigshafen | L5 | UG | EQ-1100 | Regelventil Landis&Gyr | 422.01 Pumpen | Baugruppe - Komponente | LANDIS & GYR | SKD62 | 960219 |  | gut | 420 |  |  |  | Ventil
Ludwigshafen | L5 | UG | EQ-1111 | Regelventil Kieback&Peter | 422.01 Pumpen | Baugruppe - Komponente | Kieback & Peter | MD200Y | 148/704T |  | gut | 420 |  |  |  | Ventil
Ludwigshafen | L5 | UG | EQ-1095 | Pumpe Grundfos | 422.01 Pumpen | Baugruppe - Komponente | Grundfos | MAGNA3 32-80 180 | 10057466 |  | gut | 420 |  |  |  | Einzelpumpe |  |  | 1,19
Ludwigshafen | L5 | UG | EQ-1098 | Unterverteiler L5 | 422.02 Verteiler | Anlage | Unterverteiler |  |  |  | gut | 420
Ludwigshafen | L5 | UG | EQ-1094 | Pumpe Grundfos | 422.01 Pumpen | Baugruppe - Komponente | Grundfos | MAGNA3 32-60 180 | 10050390 |  | gut | 420 |  |  |  | Einzelpumpe |  |  | 0,91
Mannheim | M10 | EG | EQ-1175 | Deckenstrahler | 423.02 Flächenheizsysteme | Anlage |  |  |  |  | eingeschränkt | 420 |  | Deckenstrahler
Mannheim | M10 | EG | EQ-1174 | Deckenstrahler | 423.02 Flächenheizsysteme | Baugruppe - Komponente |  |  |  |  | eingeschränkt | 420 |  | Deckenstrahler
Mannheim | M10 | EG | EQ-1173 | Deckenstrahler | 423.02 Flächenheizsysteme | Baugruppe - Komponente |  |  |  |  | eingeschränkt | 420 |  | Deckenstrahler
Mannheim | M10 | EG | EQ-1177 | Deckenstrahler | 423.02 Flächenheizsysteme | Baugruppe - Komponente |  |  |  |  | eingeschränkt | 420 |  | Deckenstrahler
Mannheim | M10 | EG | EQ-1179 | Deckenstrahler | 423.02 Flächenheizsysteme | Baugruppe - Komponente |  |  |  |  | eingeschränkt | 420 |  | Deckenstrahler
Mannheim | M10 | EG | EQ-1178 | Deckenstrahler | 423.02 Flächenheizsysteme | Baugruppe - Komponente |  |  |  |  | eingeschränkt | 420 |  | Deckenstrahler
Mannheim | M10 | EG | EQ-1181 | Deckenstrahler | 423.02 Flächenheizsysteme | Baugruppe - Komponente |  |  |  |  | eingeschränkt | 420 |  | Deckenstrahler
Mannheim | M10 | EG | EQ-1180 | Deckenstrahler | 423.02 Flächenheizsysteme | Baugruppe - Komponente |  |  |  |  | eingeschränkt | 420 |  | Deckenstrahler
Mannheim | M10 | EG | EQ-1176 | Deckenstrahler | 423.02 Flächenheizsysteme | Baugruppe - Komponente |  |  |  |  | eingeschränkt | 420 |  | Deckenstrahler
Mannheim | M11 | EG | EQ-1183 | Deckenstrahler | 423.02 Flächenheizsysteme | Anlage |  |  |  |  | eingeschränkt | 420 |  | Deckenstrahler
Mannheim | M11 | EG | EQ-1184 | Deckenstrahler | 423.02 Flächenheizsysteme | Baugruppe - Komponente |  |  |  |  | eingeschränkt | 420 |  | Deckenstrahler
Mannheim | M11 | EG | EQ-1187 | Deckenstrahler | 423.02 Flächenheizsysteme | Baugruppe - Komponente |  |  |  |  | eingeschränkt | 420 |  | Deckenstrahler
Mannheim | M11 | EG | EQ-1188 | Deckenstrahler | 423.02 Flächenheizsysteme | Baugruppe - Komponente |  |  |  |  | eingeschränkt | 420 |  | Deckenstrahler
Mannheim | M11 | EG | EQ-1182 | Deckenstrahler | 423.02 Flächenheizsysteme | Baugruppe - Komponente |  |  |  |  | eingeschränkt | 420 |  | Deckenstrahler
Mannheim | M12 | 1.OG | EQ-1217 | Unterverteiler M12 | 422.02 Verteiler | Anlage | Unterverteiler |  |  |  | gut | 420
Mannheim | M12 | 1.OG | EQ-1219 | Pumpe Wilo | 422.01 Pumpen | Baugruppe - Komponente | Wilo | Stratos MAXO 40/0,5-8(DE) | 2186199/20w28 |  | gut | 420 |  |  |  | Einzelpumpe |  |  | 1,19
Mannheim | M12 | 1.OG | EQ-1221 | Pumpe Grundfos | 422.01 Pumpen | Baugruppe - Komponente | Grundfos | MAGNA 25-60 180 | 96748480 |  | gut | 420 |  |  |  | Einzelpumpe |  |  | 0,6
Mannheim | M12 | 1.OG | EQ-1223 | Pufferspeicher Viessmann | 421.06 Wassererwarmungs-Anlagen | Baugruppe - Komponente | Viessmann | VertiCell | 7516172606909 |  | gut | 420
Mannheim | M12 | 1.OG | EQ-1218 | Pumpe Wilo | 422.01 Pumpen | Baugruppe - Komponente | Wilo | Stratos MAXO 25/0,5-4(DE) | 2186183/20w30 |  | gut | 420 |  |  |  | Einzelpumpe |  |  | 0,58
Mannheim | M12 | 1.OG | EQ-1220 | Pumpe Wilo | 422.01 Pumpen | Baugruppe - Komponente | Wilo | Stratos Maxo 30/0,5-6(DE) | 2186189/20w44 |  | gut | 420 |  |  |  | Einzelpumpe |  |  | 0,95
Mannheim | M12 | 1.OG | EQ-1222 | Pufferspeicher Viessmann | 421.06 Wassererwarmungs-Anlagen | Baugruppe - Komponente | Viessmann | VertiCell | 7516172606910 |  | gut | 420
Mannheim | M12 | EG | EQ-1205 | Deckenstrahler | 423.02 Flächenheizsysteme | Anlage |  |  |  |  | eingeschränkt | 420 |  | Deckenstrahler
Mannheim | M12 | EG | EQ-1199 | Deckenstrahler | 423.02 Flächenheizsysteme | Baugruppe - Komponente |  |  |  |  | eingeschränkt | 420 |  | Deckenstrahler
Mannheim | M12 | EG | EQ-1206 | Deckenstrahler | 423.02 Flächenheizsysteme | Baugruppe - Komponente |  |  |  |  | eingeschränkt | 420 |  | Deckenstrahler
Mannheim | M12 | EG | EQ-1212 | Deckenstrahler | 423.02 Flächenheizsysteme | Baugruppe - Komponente |  |  |  |  | eingeschränkt | 420 |  | Deckenstrahler
Mannheim | M12 | EG | EQ-1202 | Deckenstrahler | 423.02 Flächenheizsysteme | Baugruppe - Komponente |  |  |  |  | eingeschränkt | 420 |  | Deckenstrahler
Mannheim | M12 | EG | EQ-1201 | Deckenstrahler | 423.02 Flächenheizsysteme | Baugruppe - Komponente |  |  |  |  | eingeschränkt | 420 |  | Deckenstrahler
Mannheim | M12 | EG | EQ-1198 | Deckenstrahler | 423.02 Flächenheizsysteme | Baugruppe - Komponente |  |  |  |  | eingeschränkt | 420 |  | Deckenstrahler
Mannheim | M12 | EG | EQ-1203 | Deckenstrahler | 423.02 Flächenheizsysteme | Baugruppe - Komponente |  |  |  |  | eingeschränkt | 420 |  | Deckenstrahler
Mannheim | M12 | EG | EQ-1190 | Deckenstrahler | 423.02 Flächenheizsysteme | Baugruppe - Komponente |  |  |  |  | eingeschränkt | 420 |  | Deckenstrahler
Mannheim | M12 | EG | EQ-1200 | Deckenstrahler | 423.02 Flächenheizsysteme | Baugruppe - Komponente |  |  |  |  | eingeschränkt | 420 |  | Deckenstrahler
Mannheim | M12 | EG | EQ-1204 | Deckenstrahler | 423.02 Flächenheizsysteme | Baugruppe - Komponente |  |  |  |  | eingeschränkt | 420 |  | Deckenstrahler
Mannheim | M12 | EG | EQ-1213 | Deckenstrahler | 423.02 Flächenheizsysteme | Baugruppe - Komponente |  |  |  |  | eingeschränkt | 420 |  | Deckenstrahler
Mannheim | M12 | EG | EQ-1193 | Deckenstrahler | 423.02 Flächenheizsysteme | Baugruppe - Komponente |  |  |  |  | eingeschränkt | 420 |  | Deckenstrahler
Mannheim | M12 | EG | EQ-1197 | Deckenstrahler | 423.02 Flächenheizsysteme | Baugruppe - Komponente |  |  |  |  | eingeschränkt | 420 |  | Deckenstrahler
Mannheim | M12 | EG | EQ-1196 | Deckenstrahler | 423.02 Flächenheizsysteme | Baugruppe - Komponente |  |  |  |  | eingeschränkt | 420 |  | Deckenstrahler
Mannheim | M12 | EG | EQ-1195 | Deckenstrahler | 423.02 Flächenheizsysteme | Baugruppe - Komponente |  |  |  |  | eingeschränkt | 420 |  | Deckenstrahler
Mannheim | M13 | EG | EQ-1388 | Unterverteiler | 422.02 Verteiler | Anlage | Unterverteiler |  |  |  | gut | 420
Mannheim | M13 | EG | EQ-1314 | Deckenstrahler | 423.02 Flächenheizsysteme | Baugruppe - Komponente |  |  |  |  | eingeschränkt | 420 |  | Deckenstrahler
Mannheim | M13 | EG | EQ-1348 | Deckenstrahler | 423.02 Flächenheizsysteme | Baugruppe - Komponente |  |  |  |  | eingeschränkt | 420 |  | Deckenstrahler
Mannheim | M13 | EG | EQ-1311 | Deckenstrahler | 423.02 Flächenheizsysteme | Baugruppe - Komponente |  |  |  |  | eingeschränkt | 420 |  | Deckenstrahler
Mannheim | M13 | EG | EQ-1328 | Deckenstrahler | 423.02 Flächenheizsysteme | Baugruppe - Komponente |  |  |  |  | eingeschränkt | 420 |  | Deckenstrahler
Mannheim | M13 | EG | EQ-1338 | Deckenstrahler | 423.02 Flächenheizsysteme | Baugruppe - Komponente |  |  |  |  | eingeschränkt | 420 |  | Deckenstrahler
Mannheim | M13 | EG | EQ-1331 | Deckenstrahler | 423.02 Flächenheizsysteme | Baugruppe - Komponente |  |  |  |  | eingeschränkt | 420 |  | Deckenstrahler
Mannheim | M13 | EG | EQ-1351 | Deckenstrahler | 423.02 Flächenheizsysteme | Baugruppe - Komponente |  |  |  |  | eingeschränkt | 420 |  | Deckenstrahler
Mannheim | M13 | EG | EQ-1330 | Deckenstrahler | 423.02 Flächenheizsysteme | Baugruppe - Komponente |  |  |  |  | eingeschränkt | 420 |  | Deckenstrahler
Mannheim | M13 | EG | EQ-1343 | Deckenstrahler | 423.02 Flächenheizsysteme | Baugruppe - Komponente |  |  |  |  | eingeschränkt | 420 |  | Deckenstrahler
Mannheim | M13 | EG | EQ-1344 | Deckenstrahler | 423.02 Flächenheizsysteme | Baugruppe - Komponente |  |  |  |  | eingeschränkt | 420 |  | Deckenstrahler
Mannheim | M13 | EG | EQ-1389 | Pumpe Grundfos | 422.01 Pumpen | Baugruppe - Komponente | Grundfos | MAGNA3 32-120 F 220 | 10018302 |  | gut | 420 |  |  |  | Einzelpumpe |  |  | 1,50
Mannheim | M13 | EG | EQ-1395 | Regelventil Landis&Gyr | 422.01 Pumpen | Baugruppe - Komponente | LANDIS & GYR | SQS65 | 960904 |  | gut | 420 |  |  |  | Ventil
Mannheim | M13 | EG | EQ-1337 | Deckenstrahler | 423.02 Flächenheizsysteme | Baugruppe - Komponente |  |  |  |  | eingeschränkt | 420 |  | Deckenstrahler
Mannheim | M13 | EG | EQ-1323 | Deckenstrahler | 423.02 Flächenheizsysteme | Baugruppe - Komponente |  |  |  |  | eingeschränkt | 420 |  | Deckenstrahler
Mannheim | M13 | EG | EQ-1353 | Deckenstrahler | 423.02 Flächenheizsysteme | Baugruppe - Komponente |  |  |  |  | eingeschränkt | 420 |  | Deckenstrahler
Mannheim | M13 | EG | EQ-1352 | Deckenstrahler | 423.02 Flächenheizsysteme | Baugruppe - Komponente |  |  |  |  | eingeschränkt | 420 |  | Deckenstrahler
Mannheim | M13 | EG | EQ-1394 | Pumpe Grundfos | 422.01 Pumpen | Baugruppe - Komponente | Grundfos | MAGNA3 25-60 180 | 10024517 |  | gut | 420 |  |  |  | Einzelpumpe |  |  | 0,75
Mannheim | M13 | EG | EQ-1346 | Deckenstrahler | 423.02 Flächenheizsysteme | Baugruppe - Komponente |  |  |  |  | eingeschränkt | 420 |  | Deckenstrahler
Mannheim | M13 | EG | EQ-1391 | Regelventil Landis&Gyr | 422.01 Pumpen | Baugruppe - Komponente | LANDIS & GYR | SKD62 | 961204 |  | gut | 420 |  |  |  | Ventil
Mannheim | M13 | EG | EQ-1392 | Pumpe Grundfos | 422.01 Pumpen | Baugruppe - Komponente | Grundfos | MAGNA3 25-60 180 | 100232887 |  | gut | 420 |  |  |  | Einzelpumpe
Mannheim | M13 | EG | EQ-1390 | Ventil Grundfos | 422.01 Pumpen | Baugruppe - Komponente | Grundfos | UPE 32-60 180 |  |  | gut | 420 |  |  |  | Einzelpumpe |  |  | 0,44
Mannheim | M13 | EG | EQ-1387 | Membranausdehnungsgefäß | 421.07 Warmeerzeugung, sonstiges | Baugruppe - Komponente |  |  |  |  | eingeschränkt | 420 | [7 empty] | Membranausdehnungsgefäß
Mannheim | M13 | EG | EQ-1342 | Deckenstrahler | 423.02 Flächenheizsysteme | Baugruppe - Komponente |  |  |  |  | eingeschränkt | 420 |  | Deckenstrahler
Mannheim | M13 | EG | EQ-1320 | Deckenstrahler | 423.02 Flächenheizsysteme | Baugruppe - Komponente |  |  |  |  | eingeschränkt | 420 |  | Deckenstrahler
Mannheim | M13 | EG | EQ-1313 | Deckenstrahler | 423.02 Flächenheizsysteme | Baugruppe - Komponente |  |  |  |  | eingeschränkt | 420 |  | Deckenstrahler
Mannheim | M13 | EG | EQ-1347 | Deckenstrahler | 423.02 Flächenheizsysteme | Baugruppe - Komponente |  |  |  |  | eingeschränkt | 420 |  | Deckenstrahler
Mannheim | M13 | EG | EQ-1393 | Ventil Siemens | 422.01 Pumpen | Baugruppe - Komponente | Siemens | SQS65 |  |  | gut | 420 |  |  |  | Ventil
Mannheim | M13 | EG | EQ-1335 | Deckenstrahler | 423.02 Flächenheizsysteme | Baugruppe - Komponente |  |  |  |  | eingeschränkt | 420 |  | Deckenstrahler
Mannheim | M13 | EG | EQ-1396 | Ventil Grundfos | 422.01 Pumpen | Baugruppe - Komponente | Grundfos | UPE 32-80 180 |  |  | gut | 420 |  |  |  | Einzelpumpe |  |  | 1,08
Mannheim | M2 | UG | EQ-1539 | Hauptverteiler M2 | 422.02 Verteiler | Anlage | Hauptverteiler M2 |  |  |  | gut | 420
Mannheim | M2 | UG | EQ-1538 | Membran Druckausdehnungsgefäß | 421.07 Warmeerzeugung, sonstiges | Baugruppe - Komponente | Reflex |  |  | 2019-12-30 | gut | 420 | [7 empty] | Membrandruckausdehnungsgefäß
Mannheim | M2 | UG | EQ-1537 | Membrandruckausdehnungsgefäß Reflex | 421.07 Warmeerzeugung, sonstiges | Baugruppe - Komponente | Reflex | Reflex G 600 | 20V012860091 |  | gut | 420 | [7 empty] | Membrandruckausdehnungsgefäß
Mannheim | M2 | UG | EQ-1548 | Membrandruckausdehnungsgefäß Reflex | 421.07 Warmeerzeugung, sonstiges | Baugruppe - Komponente | Reflex |  | 20V03170324 | 2019-12-29 | gut | 420 | [7 empty] | Membrandruckausdehnungsgefäß
Mannheim | M2 | UG | EQ-1536 | Gaskessel Viessmann | 421.03 Heizkesselanlagen | Anlage | Viessmann | Vitocrossal |  |  | gut | 420 | [22 empty] | Gas Brennwertkessel
Mannheim | M2 | UG | EQ-1543 | Pumpe Heizungsvorlauf Verwaltungsgebäude | 422.01 Pumpen | Baugruppe - Komponente | Wilo |  |  |  | gut | 420 | [6 empty] | 1,10
Mannheim | M2 | UG | EQ-1546 | Pumpe Heizungsvorlauf Verwaltungsgebäude | 422.01 Pumpen | Baugruppe - Komponente | Wilo |  | 100212 |  | gut | 420 |  |  |  | Einzelpumpe |  |  | 0,9
Mannheim | M2 | UG | EQ-1545 | Pumpe Heizungsvorlauf Verwaltungsgebäude | 422.01 Pumpen | Baugruppe - Komponente | Wilo | Stratos MAXO 25/0,5-8(DE) | 2186185/2022W47 | 2021-12-30 | gut | 420 |  |  |  | Einzelpumpe |  |  | 1,05
Mannheim | M2 | UG | EQ-1544 | Pumpe Wilo Vorlauf Werkstattgebäude | 422.01 Pumpen | Baugruppe - Komponente | Wilo | Stratos Maxo 40/0,5-4 (DE) | 2186198/2022W51 | 2021-12-31 | gut | 420 |  |  |  | Einzelpumpe |  |  | 0,93
Mannheim | M2 | UG | EQ-1541 | Ventil HK1 | 422.01 Pumpen | Baugruppe - Komponente | Viessmann | SQL39.00VI | 9573623 |  | gut | 420 |  |  |  | Ventil
Mannheim | M2 | UG | EQ-1542 | Pumpe Wilo Heizungsvorlauf Werkstattgebäude | 422.01 Pumpen | Baugruppe - Komponente | Wilo | Stratos 40/1-4 (DE) | 2095499/12w27 |  | gut | 420 |  |  |  | Einzelpumpe |  |  | 1,2
Mannheim | M2 | UG | EQ-1540 | Ventil HK2 | 422.01 Pumpen | Baugruppe - Komponente | Viessmann | SQL39.00VI |  |  | gut | 420 |  |  |  | Ventil
Mannheim | M2 | UG | EQ-1535 | Gaskessel Viessmann | 421.03 Heizkesselanlagen | Anlage | Viessmann |  |  |  | gut | 420 | [22 empty] | Gaskessel
Mannheim | M3 | UG | EQ-584 | Verteilerstation M03 | 422.02 Verteiler | Anlage | Unterverteiler |  |  |  | gut | 420
Mannheim | M3 | UG | EQ-589 | Absperrventil Honeywell Vorlauf EG und Büro | 422.01 Pumpen | Baugruppe - Komponente | Honeywell | VMM 20 |  |  | gut | 420 |  |  |  | Ventil
Mannheim | M3 | UG | EQ-592 | Pumpe Wilo Vorlauf Heizkessel | 422.01 Pumpen | Baugruppe - Komponente | Wilo | Stratos 40/1-4 (DE) | 2095499/11w44 |  | gut | 420 |  |  |  | Einzelpumpe |  |  | 1,20
Mannheim | M3 | UG | EQ-587 | Absperrventil Honeywell Wohnung | 422.01 Pumpen | Baugruppe - Komponente | Honeywell | VMM20 |  |  | gut | 420 |  |  |  | Ventil
Mannheim | M3 | UG | EQ-590 | Gaskessel Viessmann | 421.03 Heizkesselanlagen | Anlage | Viessmann | DR010 Paromat-Duplex-TR | 751578800591 | 34697 | gut | 420 | [20 empty] | 105
Mannheim | M3 | UG | EQ-586 | Pumpe Wilo Vorlauf Wohnung | 422.01 Pumpen | Baugruppe - Komponente | Wilo | Stratos 30/1-10 (DE) | 2103611/11w01 |  | gut | 420 |  |  |  | Einzelpumpe |  |  | 1,3
Mannheim | M3 | UG | EQ-591 | Membranausdehnungsgefäß Reflex | 421.07 Warmeerzeugung, sonstiges | Baugruppe - Komponente | Reflex | N 250 | 20V091890758 | 2019-12-31 | gut | 420 | [7 empty] | Membranausdehnungsgefäß | 250
Mannheim | M3 | UG | EQ-588 | Pumpe Wilo Vorlauf EG und Büro | 422.01 Pumpen | Baugruppe - Komponente | Wilo | Stratos 25/1-6 | 2095493/11w08 |  | gut | 420 |  |  |  | Einzelpumpe |  |  | 0,78
Mannheim | M5 | 3.OG | ???EQ-M&P03??? | Verteilung Kältererzeugungs -und Ruckkühlanlagen | 422.02 Verteiler | Anlage
Mannheim | M5 | 3.OG | EQ-153 | Pumpe Wilo | 422.01 Pumpen | Baugruppe - Komponente | Wilo |  |  |  | gut | 420 |  |  |  | Einzelpumpe
Mannheim | M5 | 3.OG | EQ-154 | Pumpe Wilo | 422.01 Pumpen | Baugruppe - Komponente | Wilo |  |  |  | gut | 420 |  |  |  | Einzelpumpe
Mannheim | M5 | EG | EQ-15 | Verteiler M05 | 422.02 Verteiler | Anlage | Verteiler | Hauptverteiler M5 |  |  | gut | 420
Mannheim | M5 | EG | EQ-17 | Ventil Siemens Vorlauf Betriebswerkstatt FB2 | 422.01 Pumpen | Baugruppe - Komponente | Siemens | SKD62 |  |  | gut | 420 |  |  |  | Ventil
Mannheim | M5 | EG | EQ-31 | Pumpe Wilo | 422.01 Pumpen | Baugruppe - Komponente | Wilo | Stratos 30/1-6 (DE) | 2095495/17w21 |  | gut | 420 |  |  |  | Einzelpumpe
Mannheim | M5 | EG | EQ-32 | Pumpe Wilo | 422.01 Pumpen | Baugruppe - Komponente | Wilo | Stratos MAXO-Z 25/0.5-6 (DE) | 2186243/21w32 |  | eingeschränkt | 420 |  |  |  | Einzel
Mannheim | M5 | EG | EQ-16 | Pumpe Grundfos Betriebswerkstatt FB2 | 422.01 Pumpen | Baugruppe - Komponente | Grundfos | MAGNA3 32-120 F 220 | 10053294 |  | gut | 420 |  |  |  | Einzelpumpe
Mannheim | M5 | EG | EQ-23 | Ventil Siemens Vorlauf Abstellhalle FB3 | 422.01 Pumpen | Baugruppe - Komponente | Siemens | SKD62 |  |  | gut | 420 |  |  |  | Ventil
Mannheim | M5 | EG | EQ-30 | Regelventil Landis&Gyr | 422.01 Pumpen | Baugruppe - Komponente | LANDIS & GYR | SKD02 |  |  | gut | 420 |  |  |  | Ventil
Mannheim | M5 | EG | EQ-19 | Ventil Siemens Vorlauf Radiatoren Betriebswerkstatt | 422.01 Pumpen | Baugruppe - Komponente | Siemens | SKD62 | 000276 |  | gut | 420 |  |  |  | Ventil
Mannheim | M5 | EG | EQ-21 | Ventil Siemens Vorlauf Nebenräume Radiatoren | 422.01 Pumpen | Baugruppe - Komponente | Siemens | SKD62 |  |  | gut | 420 |  |  |  | Ventil
Mannheim | M5 | EG | EQ-18 | Pumpe Grundfos Vorlauf Radiatoren Betriebswerkstatt | 422.01 Pumpen | Baugruppe - Komponente | Grundfos | MAGNA3 32-80 180 | 10002827 |  | gut | 420 |  |  |  | Einzelpumpe
Mannheim | M5 | EG | EQ-20 | Pumpe Grundfos Vorlauf Nebenräume Radiatoren | 422.01 Pumpen | Baugruppe - Komponente | Grundfos | MAGNA3 32-80 180 | 100236840 |  | gut | 420 |  |  |  | Einzelpumpe
Mannheim | M5 | EG | EQ-29 | Pufferspeicher Viessmann | 421.06 Wassererwarmungs-Anlagen | Baugruppe - Komponente | Viessmann | Vitocell 100-V | 7179408927294108 |  | gut | 420 | [11 empty] | 48 |  | Warmwasseranlage |  | 500
Mannheim | M5 | EG | EQ-22 | Pumpe Grundfos Vorlauf Abstellhalle FB3 | 422.01 Pumpen | Baugruppe - Komponente | Grundfos | MAGNA 40-120/F | 96513626 |  | gut | 420 |  |  |  | Einzelpumpe | Vorlauf Abstellhalle FB3 | 120 | 2
Mannheim | M7 | EG | EQ-219 | Deckenstrahler | 423.02 Flächenheizsysteme | Anlage |  |  |  |  | eingeschränkt | 420 |  | Deckenluftstrahler
Mannheim | M7 | EG | EQ-279 | Deckenstrahler | 423.02 Flächenheizsysteme | Baugruppe - Komponente |  |  |  |  | eingeschränkt | 420 |  | Deckenstrahler
Mannheim | M7 | EG | EQ-273 | Deckenstrahler | 423.02 Flächenheizsysteme | Baugruppe - Komponente |  |  |  |  | eingeschränkt | 420 |  | Deckenstrahler
Mannheim | M7 | EG | EQ-221 | Deckenstrahler | 423.02 Flächenheizsysteme | Baugruppe - Komponente |  |  |  |  | eingeschränkt | 420 |  | Deckenlufterhitzer
Mannheim | M7 | EG | EQ-227 | Deckenstrahler | 423.02 Flächenheizsysteme | Baugruppe - Komponente |  |  |  |  | eingeschränkt | 420 |  | Deckenstrahler
Mannheim | M7 | EG | EQ-270 | Deckenstrahler | 423.02 Flächenheizsysteme | Baugruppe - Komponente |  |  |  |  | eingeschränkt | 420 |  | Deckenstrahler
Mannheim | M7 | EG | EQ-260 | Deckenstrahler | 423.02 Flächenheizsysteme | Baugruppe - Komponente |  |  |  |  | eingeschränkt | 420 |  | Deckenstrahler
Mannheim | M7 | EG | EQ-228 | Deckenstrahler | 423.02 Flächenheizsysteme | Baugruppe - Komponente |  |  |  |  | eingeschränkt | 420 |  | Deckenstrahler
Mannheim | M7 | EG | EQ-213 | Deckenstrahler | 423.02 Flächenheizsysteme | Baugruppe - Komponente |  |  |  |  | eingeschränkt | 420 |  | Deckenstrahler
Mannheim | M7 | EG | EQ-293 | Deckenstrahler | 423.02 Flächenheizsysteme | Baugruppe - Komponente |  |  |  |  | eingeschränkt | 420 |  | Deckenstrahler
Mannheim | M7 | EG | EQ-290 | Deckenstrahler | 423.02 Flächenheizsysteme | Baugruppe - Komponente |  |  |  |  | eingeschränkt | 420 |  | Deckenstrahler
Mannheim | M7 | EG | EQ-200 | Deckenstrahler | 423.02 Flächenheizsysteme | Baugruppe - Komponente |  |  |  |  | eingeschränkt | 420 |  | Deckenstrahler
Mannheim | M7 | EG | EQ-229 | Deckenstrahler | 423.02 Flächenheizsysteme | Baugruppe - Komponente |  |  |  |  | eingeschränkt | 420 |  | Deckenstrahler
Mannheim | M7 | EG | EQ-206 | Deckenstrahler | 423.02 Flächenheizsysteme | Baugruppe - Komponente |  |  |  |  | eingeschränkt | 420 |  | Deckenstrahler
Mannheim | M7 | EG | EQ-289 | Deckenstrahler | 423.02 Flächenheizsysteme | Baugruppe - Komponente |  |  |  |  | eingeschränkt | 420 |  | Deckenstrahler
Mannheim | M7 | EG | EQ-202 | Deckenstrahler | 423.02 Flächenheizsysteme | Baugruppe - Komponente |  |  |  |  | eingeschränkt | 420 |  | Deckenstrahler
Mannheim | M7 | EG | EQ-264 | Deckenstrahler | 423.02 Flächenheizsysteme | Baugruppe - Komponente |  |  |  |  | eingeschränkt | 420 |  | Deckenstrahler
Mannheim | M7 | EG | EQ-203 | Deckenstrahler | 423.02 Flächenheizsysteme | Baugruppe - Komponente |  |  |  |  | eingeschränkt | 420 |  | Deckenstrahler
Mannheim | M7 | EG | EQ-269 | Deckenstrahler | 423.02 Flächenheizsysteme | Baugruppe - Komponente |  |  |  |  | eingeschränkt | 420 |  | Deckenstrahler
Mannheim | M7 | EG | EQ-257 | Deckenstrahler | 423.02 Flächenheizsysteme | Baugruppe - Komponente |  |  |  |  | eingeschränkt | 420 |  | Deckenstrahler
Mannheim | M7 | EG | EQ-271 | Deckenstrahler | 423.02 Flächenheizsysteme | Baugruppe - Komponente |  |  |  |  | eingeschränkt | 420 |  | Deckenstrahler
Mannheim | M7 | EG | EQ-294 | Deckenstrahler | 423.02 Flächenheizsysteme | Baugruppe - Komponente |  |  |  |  | eingeschränkt | 420 |  | Deckenstrahler
Mannheim | M7 | EG | EQ-216 | Deckenstrahler | 423.02 Flächenheizsysteme | Baugruppe - Komponente |  |  |  |  | eingeschränkt | 420 |  | Deckenluftstrahler
Mannheim | M7 | EG | EQ-249 | Deckenstrahler | 423.02 Flächenheizsysteme | Baugruppe - Komponente |  |  |  |  | eingeschränkt | 420 |  | Deckenstrahler
Mannheim | M7 | EG | EQ-215 | Deckenstrahler | 423.02 Flächenheizsysteme | Baugruppe - Komponente |  |  |  |  | eingeschränkt | 420 |  | Deckenluftstrahler
Mannheim | M7 | EG | EQ-265 | Deckenstrahler | 423.02 Flächenheizsysteme | Baugruppe - Komponente |  |  |  |  | eingeschränkt | 420 |  | Deckenstrahler
Mannheim | M7 | EG | EQ-248 | Deckenstrahler | 423.02 Flächenheizsysteme | Baugruppe - Komponente |  |  |  |  | eingeschränkt | 420 |  | Deckenstrahler
Mannheim | M7 | EG | EQ-267 | Deckenstrahler | 423.02 Flächenheizsysteme | Baugruppe - Komponente |  |  |  |  | eingeschränkt | 420 |  | Deckenstrahler
Mannheim | M7 | EG | EQ-268 | Deckenstrahler | 423.02 Flächenheizsysteme | Baugruppe - Komponente |  |  |  |  | eingeschränkt | 420 |  | Deckenstrahler
Mannheim | M7 | EG | EQ-292 | Deckenstrahler | 423.02 Flächenheizsysteme | Baugruppe - Komponente |  |  |  |  | eingeschränkt | 420 |  | Deckenstrahler
Mannheim | M7 | EG | EQ-220 | Deckenstrahler | 423.02 Flächenheizsysteme | Baugruppe - Komponente |  |  |  |  | eingeschränkt | 420 |  | Deckenluftstrahler
Mannheim | M7 | EG | EQ-226 | Deckenstrahler | 423.02 Flächenheizsysteme | Baugruppe - Komponente |  |  |  |  | eingeschränkt | 420 |  | Deckenstrahler
Mannheim | M7 | EG | EQ-225 | Deckenstrahler | 423.02 Flächenheizsysteme | Baugruppe - Komponente |  |  |  |  | eingeschränkt | 420 |  | Deckenstrahler
Mannheim | M7 | EG | EQ-297 | Deckenstrahler | 423.02 Flächenheizsysteme | Baugruppe - Komponente |  |  |  |  | eingeschränkt | 420 |  | Deckenstrahler
Mannheim | M7 | EG | EQ-210 | Deckenstrahler | 423.02 Flächenheizsysteme | Baugruppe - Komponente |  |  |  |  | eingeschränkt | 420 |  | Deckenstrahler
Mannheim | M7 | EG | EQ-259 | Deckenstrahler | 423.02 Flächenheizsysteme | Baugruppe - Komponente |  |  |  |  | eingeschränkt | 420 |  | Deckenstrahler
Mannheim | M7 | EG | EQ-205 | Deckenstrahler | 423.02 Flächenheizsysteme | Baugruppe - Komponente |  |  |  |  | eingeschränkt | 420 |  | Deckenstrahler
Mannheim | M7 | EG | EQ-204 | Deckenstrahler | 423.02 Flächenheizsysteme | Baugruppe - Komponente |  |  |  |  | eingeschränkt | 420 |  | Deckenstrahler
Mannheim | M7 | EG | EQ-247 | Deckenstrahler | 423.02 Flächenheizsysteme | Baugruppe - Komponente |  |  |  |  | eingeschränkt | 420 |  | Deckenstrahler
Mannheim | M7 | EG | EQ-234 | Deckenstrahler | 423.02 Flächenheizsysteme | Baugruppe - Komponente |  |  |  |  | eingeschränkt | 420 |  | Deckenstrahler
Mannheim | M7 | EG | EQ-250 | Deckenstrahler | 423.02 Flächenheizsysteme | Baugruppe - Komponente |  |  |  |  | eingeschränkt | 420 |  | Deckenstrahler
Mannheim | M7 | EG | EQ-212 | Deckenstrahler | 423.02 Flächenheizsysteme | Baugruppe - Komponente |  |  |  |  | eingeschränkt | 420 |  | Deckenstrahler
Mannheim | M7 | EG | EQ-291 | Deckenstrahler | 423.02 Flächenheizsysteme | Baugruppe - Komponente |  |  |  |  | eingeschränkt | 420 |  | Deckenstrahler
Mannheim | M7 | EG | EQ-258 | Deckenstrahler | 423.02 Flächenheizsysteme | Baugruppe - Komponente |  |  |  |  | eingeschränkt | 420 |  | Deckenstrahler
Mannheim | M7 | EG | EQ-286 | Deckenstrahler | 423.02 Flächenheizsysteme | Baugruppe - Komponente |  |  |  |  | eingeschränkt | 420 |  | Deckenstrahler
Mannheim | M7 | EG | EQ-274 | Deckenstrahler | 423.02 Flächenheizsysteme | Baugruppe - Komponente |  |  |  |  | eingeschränkt | 420 |  | Deckenstrahler
Mannheim | M7 | EG | EQ-198 | Deckenstrahler | 423.02 Flächenheizsysteme | Baugruppe - Komponente |  |  |  |  | eingeschränkt | 420 |  | Deckenstrahler
Mannheim | M7 | EG | EQ-278 | Deckenstrahler | 423.02 Flächenheizsysteme | Baugruppe - Komponente |  |  |  |  | eingeschränkt | 420 |  | Deckenstrahler
Mannheim | M7 | EG | EQ-209 | Deckenstrahler | 423.02 Flächenheizsysteme | Baugruppe - Komponente |  |  |  |  | eingeschränkt | 420 |  | Deckenstrahler
Mannheim | M7 | EG | EQ-295 | Deckenstrahler | 423.02 Flächenheizsysteme | Baugruppe - Komponente |  |  |  |  | eingeschränkt | 420 |  | Deckenstrahler
Mannheim | M7 | EG | EQ-254 | Deckenstrahler | 423.02 Flächenheizsysteme | Baugruppe - Komponente |  |  |  |  | eingeschränkt | 420 |  | Deckenstrahler
Mannheim | M7 | EG | EQ-266 | Deckenstrahler | 423.02 Flächenheizsysteme | Baugruppe - Komponente |  |  |  |  | eingeschränkt | 420 |  | Deckenstrahler
Mannheim | M7 | EG | EQ-285 | Deckenstrahler | 423.02 Flächenheizsysteme | Baugruppe - Komponente |  |  |  |  | eingeschränkt | 420 |  | Deckenstrahler
Mannheim | M7 | EG | EQ-211 | Deckenstrahler | 423.02 Flächenheizsysteme | Baugruppe - Komponente |  |  |  |  | eingeschränkt | 420 |  | Deckenstrahler
Mannheim | M7 | EG | EQ-197 | Deckenstrahler | 423.02 Flächenheizsysteme | Baugruppe - Komponente |  |  |  |  | eingeschränkt | 420 |  | Deckenstrahler
Mannheim | M7 | EG | EQ-199 | Deckenstrahler | 423.02 Flächenheizsysteme | Baugruppe - Komponente |  |  |  |  | eingeschränkt | 420 |  | Deckenstrahler
Mannheim | M7 | EG | EQ-284 | Deckenstrahler | 423.02 Flächenheizsysteme | Baugruppe - Komponente |  |  |  |  | eingeschränkt | 420 |  | Deckenstrahler
Mannheim | M7 | EG | EQ-201 | Deckenstrahler | 423.02 Flächenheizsysteme | Baugruppe - Komponente |  |  |  |  | eingeschränkt | 420 |  | Deckenstrahler
Mannheim | M7 | EG | EQ-230 | Deckenstrahler | 423.02 Flächenheizsysteme | Baugruppe - Komponente |  |  |  |  | eingeschränkt | 420 |  | Deckenstrahler
Mannheim | M7 | EG | EQ-231 | Deckenstrahler | 423.02 Flächenheizsysteme | Baugruppe - Komponente |  |  |  |  | eingeschränkt | 420 |  | Deckenstrahler
Mannheim | M7 | EG | EQ-272 | Deckenstrahler | 423.02 Flächenheizsysteme | Baugruppe - Komponente |  |  |  |  | eingeschränkt | 420 |  | Deckenstrahler
Mannheim | M7 | EG | EQ-263 | Deckenstrahler | 423.02 Flächenheizsysteme | Baugruppe - Komponente |  |  |  |  | eingeschränkt | 420 |  | Deckenstrahler
Mannheim | M7 | EG | EQ-196 | Deckenstrahler | 423.02 Flächenheizsysteme | Baugruppe - Komponente |  |  |  |  | eingeschränkt | 420 |  | Deckenstrahler
Mannheim | M7 | EG | EQ-251 | Deckenstrahler | 423.02 Flächenheizsysteme | Baugruppe - Komponente |  |  |  |  | eingeschränkt | 420 |  | Deckenstrahler
Mannheim | M7 | EG | EQ-233 | Deckenstrahler | 423.02 Flächenheizsysteme | Baugruppe - Komponente |  |  |  |  | eingeschränkt | 420 |  | Deckenstrahler
Mannheim | M7 | EG | EQ-207 | Deckenstrahler | 423.02 Flächenheizsysteme | Baugruppe - Komponente |  |  |  |  | eingeschränkt | 420 |  | Deckenstrahler
Mannheim | M7 | EG | EQ-208 | Deckenstrahler | 423.02 Flächenheizsysteme | Baugruppe - Komponente |  |  |  |  | eingeschränkt | 420 |  | Deckenstrahler
Mannheim | M7 | EG | EQ-287 | Deckenstrahler | 423.02 Flächenheizsysteme | Baugruppe - Komponente |  |  |  |  | eingeschränkt | 420 |  | Deckenstrahler
Mannheim | M7 | EG | EQ-253 | Deckenstrahler | 423.02 Flächenheizsysteme | Baugruppe - Komponente |  |  |  |  | eingeschränkt | 420 |  | Deckenstrahler
Mannheim | M7 | EG | EQ-217 | Deckenstrahler | 423.02 Flächenheizsysteme | Baugruppe - Komponente |  |  |  |  | eingeschränkt | 420 |  | Deckenluftstrahler
Mannheim | M7 | EG | EQ-296 | Deckenstrahler | 423.02 Flächenheizsysteme | Baugruppe - Komponente |  |  |  |  | eingeschränkt | 420 |  | Deckenstrahler
Mannheim | M7 | EG | EQ-232 | Deckenstrahler | 423.02 Flächenheizsysteme | Baugruppe - Komponente |  |  |  |  | eingeschränkt | 420 |  | Deckenstrahler
Mannheim | M7 | EG | EQ-214 | Deckenstrahler | 423.02 Flächenheizsysteme | Baugruppe - Komponente |  |  |  |  | eingeschränkt | 420 |  | Deckenluftstrahler
Mannheim | M7 | EG | EQ-252 | Deckenstrahler | 423.02 Flächenheizsysteme | Baugruppe - Komponente |  |  |  |  | eingeschränkt | 420 |  | Deckenstrahler
Mannheim | M8 | EG | ???EQ-M&P04??? | Verteiler M05 | 422.02 Verteiler | Anlage
Mannheim | M8 | EG | EQ-728 | Deckenstrahler | 423.02 Flächenheizsysteme | Baugruppe - Komponente |  |  |  |  | eingeschränkt | 420 |  | Deckenstrahler
Mannheim | M8 | EG | EQ-720 | Deckenstrahler | 423.02 Flächenheizsysteme | Baugruppe - Komponente |  |  |  |  | eingeschränkt | 420 |  | Deckenstrahler
Mannheim | M8 | EG | EQ-740 | Brenner | 421.01 Brennstoffversorgung | Baugruppe - Komponente | DUNGS | MB-ZRDLE410B03 |  |  | gut | 420 | [21 empty] | Brenner Lackiererei MA
Mannheim | M8 | EG | EQ-742 | Brenner | 421.01 Brennstoffversorgung | Baugruppe - Komponente | DUNGS | MB-ZRDLB 410 B03 |  |  | gut | 420 | [21 empty] | Brenner Lackiererei MA
Mannheim | M8 | EG | EQ-744 | Brenner | 421.01 Brennstoffversorgung | Baugruppe - Komponente | DUNGS | MB-ZRDLE 410 B03 |  |  | gut | 420 | [21 empty] | Brenner Lackiererei MA
Mannheim | M8 | EG | EQ-730 | Deckenstrahler | 423.02 Flächenheizsysteme | Baugruppe - Komponente |  |  |  |  | eingeschränkt | 420 |  | Deckenstrahler
Mannheim | M8 | EG | EQ-719 | Deckenstrahler | 423.02 Flächenheizsysteme | Baugruppe - Komponente |  |  |  |  | eingeschränkt | 420 |  | Deckenstrahler
Mannheim | M8 | EG | EQ-731 | Deckenstrahler | 423.02 Flächenheizsysteme | Baugruppe - Komponente |  |  |  |  | eingeschränkt | 420 |  | Deckenstrahler
Mannheim | M8 | EG | EQ-718 | Deckenstrahler | 423.02 Flächenheizsysteme | Baugruppe - Komponente |  |  |  |  | eingeschränkt | 420 |  | Deckenstrahler
Mannheim | M8 | EG | EQ-745 | Brenner | 421.01 Brennstoffversorgung | Baugruppe - Komponente | DUNGS | MB-ZRDLE 410 B03 |  |  | gut | 420 | [21 empty] | Brenner Lackiererei MA
Mannheim | M8 | EG | EQ-729 | Deckenstrahler | 423.02 Flächenheizsysteme | Baugruppe - Komponente |  |  |  |  | eingeschränkt | 420 |  | Deckenstrahler
Mannheim | M8 | EG | EQ-741 | Brenner | 421.01 Brennstoffversorgung | Baugruppe - Komponente | DUNGS | MB-ZRDLE 410 B03 |  |  | gut | 420 | [21 empty] | Brenner Lackiererei MA
Mannheim | M8 | EG | EQ-743 | Brenner | 421.01 Brennstoffversorgung | Baugruppe - Komponente | DUNGS | MB-ZRDLE 410 B03 |  |  | gut | 420 | [21 empty] | Brenner Lackiererei MA
Mannheim | M8 | EG | EQ-727 | Deckenstrahler | 423.02 Flächenheizsysteme | Baugruppe - Komponente |  |  |  |  | eingeschränkt | 420 |  | Deckenstrahler
Mannheim | M8 | UG | EQ-661 | Hauptverteiler | 422.02 Verteiler | Anlage | Verteiler Hauptverteiler |  |  |  | gut | 420
Mannheim | M8 | UG | EQ-678 | Pumpe Wilo HK Gruben / Meister DSP Regelkr. 9 | 422.01 Pumpen | Baugruppe - Komponente | Wilo | Stratos 40/1-16 (DE) | 2150570/16w03 |  | gut | 420 |  |  |  | Einzelpumpe |  |  | 3,5
Mannheim | M8 | UG | EQ-658 | Pumpe Grundfos Heizkreis Küche | 422.01 Pumpen | Baugruppe - Komponente | Grundfos | UPS 25-40 180 | M81L15B31 |  | gut | 420 |  |  |  | Einzelpumpe |  |  | 0,26
Mannheim | M8 | UG | EQ-673 | Pumpe Wilo Lufterhitzer Stat. Heizfl. | 422.01 Pumpen | Baugruppe - Komponente | Wilo | Stratos 30/1-8 (DE) | 2095496/16w22 |  | gut | 420 |  |  |  | Einzelpumpe |  |  | 1,10
Mannheim | M8 | UG | EQ-665 | Pumpe Wilo Lackiererei | 422.01 Pumpen | Baugruppe - Komponente | Wilo | Stratos 50/1-9 (DE) | 2095503/12w09 |  | gut | 420 |  |  |  | Einzelpumpe |  |  | 1,88
Mannheim | M8 | UG | EQ-690 | Fernwärmestation M8 | 421.02 Warmeubergabestationen | Baugruppe - Komponente | Frenwärmestation |  |  |  | gut | 420 | [19 empty] | Fernwärmeübergabe
Mannheim | M8 | UG | EQ-697 | Membranausdehnungsgefäß Reflex | 421.07 Warmeerzeugung, sonstiges | Baugruppe - Komponente | Reflex | Reflexomat RF | 166825400002 | 2022-03-31 | gut | 420 | [7 empty] | Membranausdehnungsgefäß | 1000
Mannheim | M8 | UG | EQ-664 | Ventil Siemens | 422.01 Pumpen | Baugruppe - Komponente | Siemens | SKD60 |  | 2015-12-06 | gut | 420 |  |  |  | Ventil
Mannheim | M8 | UG | EQ-666 | Ventil Simens Lackiererei | 422.01 Pumpen | Baugruppe - Komponente | Siemens | SKD60 |  | 2015-12-06 | gut | 420 |  |  |  | Ventil
Mannheim | M8 | UG | EQ-695 | Membranausdehnungsgefäß Reflex | 421.07 Warmeerzeugung, sonstiges | Baugruppe - Komponente | Reflex | Reflexomat RG | 165313300008 | 2022-02-28 | gut | 420 | [7 empty] | Membranausdehnungsgefäß | 1000
Mannheim | M8 | UG | EQ-676 | Pumpe Wilo DSP HT Regelkr. 1/3/5/6/7 | 422.01 Pumpen | Baugruppe - Komponente | Wilo | Stratos 50/1-16 (DE) | 2150572/16w03 |  | gut | 420 |  |  |  | Einzelpumpe |  |  | 5,50
Mannheim | M8 | UG | EQ-679 | Ventil Siemens HK Gruben / Meister DSP Regelkr. 9 | 422.01 Pumpen | Baugruppe - Komponente | Siemens | SKD160 |  | 2015-12-06 | gut | 420 |  |  |  | Ventil
Mannheim | M8 | UG | EQ-677 | Ventil Siemens DSP HT Regelkr. 1/3/5/6/7 | 422.01 Pumpen | Baugruppe - Komponente | Siemens | SKD60 |  | 2023-01-29 | gut | 420 |  |  |  | Ventil
Mannheim | M8 | UG | EQ-691 | Hauptverteiler M8 | 422.02 Verteiler | Anlage | Verteiler Hauptverteiler |  |  |  | gut | 420
Mannheim | M8 | UG | EQ-671 | Pumpe Wilo M10/11 | 422.01 Pumpen | Baugruppe - Komponente | Wilo | TOP-E50/1-10 | 2033137/0112 |  | gut | 420 |  |  |  | Einzelpumpe |  |  | 4,10
Mannheim | M8 | UG | EQ-688 | Pumpe Grundfos | 422.01 Pumpen | Baugruppe - Komponente | Grundfos | MAGNA3 25-40 N 180 |  | 2003-12-31 | gut | 420 |  |  |  | Einzelpumpe
Mannheim | M8 | UG | EQ-681 | Ventil Siemens DSP NT Regelkr. 2/4 | 422.01 Pumpen | Baugruppe - Komponente | Siemens | SKD60 |  | 2015-12-06 | gut | 420 |  |  |  | Ventil
Mannheim | M8 | UG | EQ-663 | Pumpe Wilo Heizkreis 2 | 422.01 Pumpen | Baugruppe - Komponente | Wilo | Stratos 30/1-8 (DE) | 2095496/11w36 |  | gut | 420 |  |  |  | Einzelpumpe |  |  | 1,2
Mannheim | M8 | UG | EQ-660 | Pumpe Grundfos Heizkreis Küche | 422.01 Pumpen | Baugruppe - Komponente | Grundfos | UPS25-40180 |  |  | gut | 420 |  |  |  | Einzelpumpe |  |  | 0,26
Mannheim | M8 | UG | EQ-656 | Unterverteiler | 422.02 Verteiler | Anlage | Unterverteiler |  |  |  | gut | 420
Mannheim | M8 | UG | EQ-682 | Unterverteiler M8 | 422.02 Verteiler | Anlage | Unterverteiler |  |  |  | gut | 420
Mannheim | M8 | UG | EQ-687 | Pumpe Grundfos | 422.01 Pumpen | Baugruppe - Komponente | Grundfos | MAGNA3 25-40 N 180 | 100022200 | 45291 | gut | 420 |  |  |  | Einzelpumpe
Mannheim | M8 | UG | EQ-693 | Pumpe Wilo Heizungsvorlauf MVG M7 | 422.01 Pumpen | Baugruppe - Komponente | Wilo | Stratos 65/1-12 (DE) | 2163266/17w14 |  | gut | 420 |  |  |  | Einzelpumpe |  |  | 3,5
Mannheim | M8 | UG | EQ-675 | Ventil Siemens Lufterh. / Torluft. Waschhalle | 422.01 Pumpen | Baugruppe - Komponente | Siemens | SKD60 |  | 45259 | gut | 420 |  |  |  | Ventil
Mannheim | M8 | UG | EQ-680 | Pumpe WIlo DSP NT Regelkr. 2/4 | 422.01 Pumpen | Baugruppe - Komponente | Wilo | Stratos 65/1-16 (DE) | 2150573/15w26 |  | gut | 420 |  |  |  | Einzelpumpe |  |  | 6,40
Mannheim | M8 | UG | EQ-662 | Pumpe Wilo Schleifhalle | 422.01 Pumpen | Baugruppe - Komponente | Wilo | Stratos 50/1-8 (DE) | 2095502/16w33 |  | gut | 420 |  |  |  | Einzelpumpe |  |  | 1,32
Mannheim | M8 | UG | EQ-685 | Pufferspeicher Viessmann | 421.07 Warmeerzeugung, sonstiges | Baugruppe - Komponente | Viessmann |  |  |  | gut | 420 | [7 empty] | Pufferspeicher
Mannheim | M8 | UG | EQ-657 | Ventil Siemens Heizkreis Küche | 422.01 Pumpen | Baugruppe - Komponente | Siemens | Landis & Staefa SQS65 |  |  | gut | 420 |  |  |  | Ventil
Mannheim | M8 | UG | EQ-689 | Ventil Siemens | 422.01 Pumpen | Baugruppe - Komponente | Siemens | SKD62 | S03 990827 |  | gut | 420 |  |  |  | Ventil
Mannheim | M8 | UG | EQ-674 | Pumpe Wilo Lufterh. / Torluft. Waschhalle | 422.01 Pumpen | Baugruppe - Komponente | Wilo | Stratos 65/1-16 (DE) | 2150573/16w08 |  | gut | 420 |  |  |  | Einzelpumpe |  |  | 6,40
Mannheim | M8 | UG | EQ-672 | Ventil Siemens M10/11 | 422.01 Pumpen | Baugruppe - Komponente | Siemens | SKD60 |  | 42344 | gut | 420 |  |  |  | Ventil
Mannheim | M8 | UG | EQ-683 | Pumpe Wilo Zirkulation | 422.01 Pumpen | Baugruppe - Komponente | Wilo | Stratos-Z 40/1-8 | 2090472/09w03 |  | gut | 420 |  |  |  | Einzelpumpe |  |  | 1,37
Mannheim | M8 | UG | EQ-670 | Ventil Siemens | 422.01 Pumpen | Baugruppe - Komponente | Siemens | SKD60 |  | 42533 | gut | 420 |  |  |  | Ventil
Mannheim | M8 | UG | EQ-667 | Pumpe Wilo Verwaltung | 422.01 Pumpen | Baugruppe - Komponente | Wilo | Stratos 40/1-8 (DE) | 2095500/17w04 |  | gut | 420 |  |  |  | Einzelpumpe |  |  | 1,32
Mannheim | M8 | UG | EQ-659 | Ventil SiemensHeizkreis Küche | 422.01 Pumpen | Baugruppe - Komponente | Siemens | Landis & Staefa SQS65 |  |  | gut | 420 |  |  |  | Ventil
Mannheim | M8 | UG | EQ-669 | Pumpe Wilo Schreinerei | 422.01 Pumpen | Baugruppe - Komponente | Wilo | TOP-E50/1-10 | 2033137/0203 |  | gut | 420 |  |  |  | Einzelpumpe |  |  | 4,10
Mannheim | M8 | UG | EQ-686 | Unterverteiler M8 | 422.02 Verteiler | Anlage | Unterverteiler |  |  |  | gut | 420
Mannheim | M8 | UG | EQ-668 | Ventil Siemens Verwaltung | 422.01 Pumpen | Baugruppe - Komponente | Siemens | SKD60 |  | 43709 | gut | 420 |  |  |  | Ventil
Mannheim | M8 | UG | EQ-692 | Pumpe Grundfos Zubringer M7 letzte Wartung 06/25 | 422.01 Pumpen | Baugruppe - Komponente | Grundfos | MAGNA3 80-120 F 360 |  |  | gut | 420 |  |  |  | Einzelpumpe
Mannheim | M9 | UG | EQ-1152 | Hauptverteiler | 422.02 Verteiler | Anlage | Verteiler Hauptverteiler |  |  |  | gut | 420
Mannheim | M9 | UG | EQ-1154 | Pumpe Wilo | 422.01 Pumpen | Baugruppe - Komponente | Wilo | Stratos 30/6-25 | 2095495/15w25 |  | gut | 420 |  |  |  | Einzelpumpe |  |  | 0,70
Mannheim | M9 | UG | EQ-1149 | Ventil Siemens | 422.01 Pumpen | Baugruppe - Komponente | Siemens | SKD32.51 |  | 2014-11-25 | gut | 420 |  |  |  | Ventil
Mannheim | M9 | UG | EQ-1153 | Pumpe Wilo | 422.01 Pumpen | Baugruppe - Komponente | Wilo | Stratos 30/1-6 (DE) | 2095495/11w25 |  | gut | 420 |  |  |  | Einzelpumpe |  |  | 0,78
Mannheim | M9 | UG | EQ-1162 | Ventil Siemens | 422.01 Pumpen | Baugruppe - Komponente | Siemens | SQS65.5 |  |  | gut | 420 |  |  |  | Ventil
Mannheim | M9 | UG | EQ-1156 | Pumpe Grundfos | 422.01 Pumpen | Baugruppe - Komponente | Grundfos | MAGNA3 32-80 180 | 10076841 |  | gut | 420 |  |  |  | Einzelpumpe |  |  | 1,19
Mannheim | M9 | UG | EQ-1161 | Ventil Siemens | 422.01 Pumpen | Baugruppe - Komponente | Siemens | SAS61.03 |  | 2025-01-16 | gut | 420 |  |  |  | Ventil
Mannheim | M9 | UG | EQ-1169 | Pumpe Wilo | 422.01 Pumpen | Baugruppe - Komponente | Wilo | Stratos 40/1-12 (DE) | 2095501/18w45 |  | gut | 420 |  |  |  | Einzelpumpe |  |  | 2,40
Mannheim | M9 | UG | EQ-1147 | Ventil Wilo | 422.01 Pumpen | Baugruppe - Komponente | Wilo | RP25/80V |  |  | gut | 420 |  |  |  | Einzelpumpe
Mannheim | M9 | UG | EQ-1171 | Pumpe Wilo | 422.01 Pumpen | Baugruppe - Komponente | Wilo | Stratos 40/1-12(DE) | 2095501/18w46 |  | gut | 420 |  |  |  | Einzeleinheit |  |  | 2,40
Mannheim | M9 | UG | EQ-1168 | Membranausdehnungsgefäß Reflex | 421.07 Warmeerzeugung, sonstiges | Baugruppe - Komponente | Reflex | reflex-N | 16R 0926 00880 |  | gut | 420
Mannheim | M9 | UG | EQ-1159 | Ventil Siemens | 422.01 Pumpen | Baugruppe - Komponente | Siemens | SKD62 |  | 2022-09-29 | gut | 420 |  |  |  | Ventil
Mannheim | M9 | UG | EQ-1155 | Pumpe Wilo | 422.01 Pumpen | Baugruppe - Komponente | Wilo | Stratos ECO 30/1-5-(DE) | 4092511/09W16 |  | gut | 420 |  |  |  | Einzelpumpe |  |  | 0,46
Mannheim | M9 | UG | EQ-1164 | Ventil Siemens | 422.01 Pumpen | Baugruppe - Komponente | Siemens | SQS65.5 |  |  | gut | 420 |  |  |  | Ventil
Mannheim | M9 | UG | EQ-1165 | Ventil Siemens | 422.01 Pumpen | Baugruppe - Komponente | Siemens | SQS65.5 |  |  | gut | 420 |  |  |  | Ventil
Mannheim | M9 | UG | EQ-1160 | Ventil Siemens | 422.01 Pumpen | Baugruppe - Komponente | Siemens | SQS65 |  |  | gut | 420 |  |  |  | Ventil
Mannheim | M9 | UG | EQ-1163 | Steuerventil Landis&Staefa | 422.01 Pumpen | Baugruppe - Komponente | LANDIS & STAEFA | SQS65 | S D 990802 |  | gut | 420 |  |  |  | Ventil
Mannheim | M9 | UG | EQ-1157 | Pumpe Wilo | 422.01 Pumpen | Baugruppe - Komponente | Wilo | Stratos PICO 30/1-6(DE) | 4132455 12w27/1871139 |  | gut | 420 |  |  |  | Einzelpumpe |  |  | 0,44
Mannheim | M9 | UG | EQ-1158 | Pumpe Grundfos | 422.01 Pumpen | Baugruppe - Komponente | Grundfos | MAGNA3 32-80 180 | 10060258 |  | gut | 420 |  |  |  | Einzelpumpe |  |  | 1,19
Mannheim | M9 | UG | EQ-1150 | Ventil Siemens | 422.01 Pumpen | Baugruppe - Komponente | Siemens | SKD62 |  |  | gut | 420 |  |  |  | Ventil
Mannheim Käfertal | K1 | UG | EQ-567 | Gaskessel Buderus | 421.03 Heizkesselanlagen | Anlage | Buderus | G144 ECO | 253000-07309-00006-77470171114 |  | gut | 420 | [20 empty] | 30,4
Mannheim Käfertal | K1 | UG | EQ-569 | Membranausdehnungsgefäß Reflex | 421.07 Warmeerzeugung, sonstiges | Baugruppe - Komponente | Reflex |  |  |  | gut | 420 | [7 empty] | Membranausdehnungsgefäß
Mannheim Käfertal | K1 | UG | EQ-566 | Membranausdehnungsgefäß Reflex | 421.07 Warmeerzeugung, sonstiges | Baugruppe - Komponente | Reflex |  |  | 2021-12-31 | gut | 420 | [7 empty] | Membranausdehnungsgefäß | 80
Mannheim Käfertal | K2 | UG | EQ-575 | Therme Strebel | 421.03 Heizkesselanlagen | Anlage | STREBEL | W500 | 83/03/W500/12336 | 30315 | gut | 420 | [22 empty] | Therme
Mannheim Käfertal | K2 | UG | EQ-572 | Ventil Wilo | 422.01 Pumpen | Baugruppe - Komponente | Wilo | Stratos PICO 25/1-6 (DE) | 4132453 15w07/0400436/H |  | gut | 420 |  |  |  | Einzelpumpe |  |  | 0,44
Mannheim Käfertal | K2 | UG | EQ-578 | Ventil Wilo | 422.01 Pumpen | Baugruppe - Komponente | Wilo | Stratos PICO-Z 20/1-4 | 4216470/22w08/052 0312/H |  | gut | 420 |  |  |  | Einzelpumpe |  |  | 0,33
Mannheim Käfertal | K2 | UG | EQ-570 | Ventil Wilo | 422.01 Pumpen | Baugruppe - Komponente | Wilo | Stratos |  |  | gut | 420 |  |  |  | Pumpe
Mannheim Käfertal | K2 | UG | EQ-573 | Ventil Siemens | 422.01 Pumpen | Baugruppe - Komponente | Siemens | SQX62 | 081205C |  | gut | 420 |  |  |  | Ventil
Mannheim Käfertal | K2 | UG | EQ-576 | Membranausdehnungsgefäß Reflex | 421.07 Warmeerzeugung, sonstiges | Baugruppe - Komponente | Reflex |  |  |  | gut | 420 | [7 empty] | Membranausdehnungsgefäß Reflex
Mannheim Käfertal | K2 | UG | EQ-571 | Pumpe Wilo | 422.01 Pumpen | Baugruppe - Komponente | Wilo | P 60/125 F T13 | 1150290/881.1 |  | gut | 420 |  |  |  | Einzelpumpe |  |  | 1,1
Mannheim Käfertal | K2 | UG | EQ-577 | Gaskessel Weishaupt | 421.03 Heizkesselanlagen | Anlage | Weishaupt |  |  |  | gut | 420
Mannheim Käfertal | K3 | UG | EQ-746 | Hauptverteiler | 422.02 Verteiler | Anlage | Verteiler Hauptverteiler |  |  |  | gut | 420
Mannheim Käfertal | K3 | UG | EQ-748 | Pumpe Grundfos | 422.01 Pumpen | Baugruppe - Komponente | Grundfos | MAGNA3 50-60 F 240 | 10035627 |  | gut | 420 |  |  |  | Einzelpumpe |  |  | 1,18
Mannheim Käfertal | K3 | UG | EQ-751 | Membranausdehnungsgefäß Reflex | 421.07 Warmeerzeugung, sonstiges | Baugruppe - Komponente | Reflex | reflex G | 50002 | 2021-06-29 | gut | 420 | [7 empty] | Membranausdehnungsgefäß | 1000
Mannheim Käfertal | K3 | UG | EQ-747 | Pumpe Grundfos | 422.01 Pumpen | Baugruppe - Komponente | Grundfos | MAGNA3 40-80 F 220 | 10031221 |  | gut | 420 |  |  |  | Einzelpumpe |  |  | 1,26
Mannheim Käfertal | K3 | UG | EQ-759 | Ventil Siemens | 422.01 Pumpen | Baugruppe - Komponente | Siemens | SQX62 |  |  | gut | 420 |  |  |  | Ventil
Mannheim Käfertal | K3 | UG | EQ-755 | Pumpe Grundfos | 422.01 Pumpen | Baugruppe - Komponente | Grundfos | MAGNA3 65-60 F 340 |  |  | gut | 420 |  |  |  | Einzelpumpe
Mannheim Käfertal | K3 | UG | EQ-754 | Gaskessel Buderus | 421.03 Heizkesselanlagen | Anlage | Buderus |  |  | 45960 | gut | 420
Mannheim Käfertal | K3 | UG | EQ-757 | Ventil Siemens | 422.01 Pumpen | Baugruppe - Komponente | Siemens | SQX62 |  |  | gut | 420 |  |  |  | Ventil
Mannheim Käfertal | K3 | UG | EQ-761 | Ventil Siemens | 422.01 Pumpen | Baugruppe - Komponente | Siemens | SQX62 |  |  | gut | 420 |  |  |  | Ventil
Mannheim Käfertal | K3 | UG | EQ-749 | Pumpe Grundfos | 422.01 Pumpen | Baugruppe - Komponente | Grundfos | MAGNA3 40-80 F 220 | 10034101 |  | gut | 420 |  |  |  | Einzelpumpe |  |  | 1,26
Mannheim Käfertal | K3 | UG | EQ-760 | Ventil Siemens | 422.01 Pumpen | Baugruppe - Komponente | Siemens | SQX62 |  |  | gut | 420 |  |  |  | Ventil
Mannheim Käfertal | K3 | UG | EQ-752 | Pumpe Grundfos | 422.01 Pumpen | Baugruppe - Komponente | Grundfos | MAGNA3 50-100 F 280 |  |  | gut | 420 |  |  |  | Einzelpumpe |  |  | 1,86
Mannheim Käfertal | K3 | UG | EQ-756 | Schmutzfänger Reflex | 421.07 Warmeerzeugung, sonstiges | Baugruppe - Komponente | Reflex | Exdirt D 125 | 16R092900114 | 2015-12-30 | gut | 420 | [7 empty] | Schmutzfänger
Mannheim Käfertal | K3 | UG | EQ-753 | Pumpe Grundfos | 422.01 Pumpen | Baugruppe - Komponente | Grundfos | MAGNA3 65-60 F 340 |  |  | gut | 420 |  |  |  | Einzelpumpe |  |  | 1,64
Mannheim Käfertal | K3 | UG | EQ-750 | Pumpe Grundfos | 422.01 Pumpen | Baugruppe - Komponente | Grundfos | MAGNA3 65-80 F 340 | 10001748 |  | gut | 420 |  |  |  | Einzelpumpe |  |  | 2,12
Mannheim Käfertal | K3 | UG | EQ-758 | Ventil Siemens | 422.01 Pumpen | Baugruppe - Komponente | Siemens | SQX62 |  |  | gut | 420 |  |  |  | Ventil
Mannheim Käfertal | K5 | EG | EQ-794 | Pufferspeicher Stiebel Eltron | 421.07 Warmeerzeugung, sonstiges | Anlage | Stiebel Eltron |  |  |  | gut | 420 | [7 empty] | Pufferspeicher
Wieblingen | WB | EG | EQ-822 | Verteiler W1 | 422.02 Verteiler | Anlage | Verteiler |  |  |  | gut | 420 | [10 empty] | Fußbodenheizung
Wieblingen | WB | EG | EQ-808 | Membranausdehnungsgefäß Reflex | 421.07 Warmeerzeugung, sonstiges | Baugruppe - Komponente | Reflex | Reflekt N 50 | 8209300 |  | gut | 420 | [7 empty] | Membranausdehnungsgefäß | 50
Wieblingen | WB | EG | EQ-821 | Splitgerät Stiebel Eltron | 421.04 Warmepumpenanlagen | Baugruppe - Komponente | Stiebel Eltron |  |  |  | eingeschränkt | 420 |  |  | Außeneinheit Wärmepumpe
Wieblingen | WB | EG | EQ-817 | Durchlauferhitzer Stiebel Eltron | 421.06 Wassererwarmungs-Anlagen | Baugruppe - Komponente | Stiebel Eltron |  |  |  | gut | 420 | [13 empty] | Durchlauferhitzer
Wieblingen | WB | EG | EQ-807 | Wärmepumpe Stiebel Eltron | 421.04 Warmepumpenanlagen | Baugruppe - Komponente | Stiebel Eltron | WPL 13 ACS classic | 239044-9854-116910-0034 |  | gut | 420 | 4,76 |  | 6,00 | [14 empty] | R410A | 35
Wieblingen | WB | EG | EQ-805 | Pumpe Cosmo Vorlauf Fußbodenheizung | 422.01 Pumpen | Baugruppe - Komponente | COSMO GmbH | CPH2.0.6-25 | N1.25328 |  | gut | 420 |  |  |  | Einzelpumpe |  |  | 0,33
Wieblingen | WB | EG | EQ-806 | Pumpe Cosmo Vorlauf Lüftung | 422.01 Pumpen | Baugruppe - Komponente | COSMO GmbH | CPH 2.0 6-25 | N.12331 |  | gut | 420 |  |  |  | Einzelpumpe |  |  | 0,33
Wieblingen | WB | EG | EQ-809 | Pufferspeicher Stiebel Eltron | 421.07 Warmeerzeugung, sonstiges | Baugruppe - Komponente | Stiebel Eltron |  |  |  | gut | 420 | [7 empty] | Pufferspeicher
Wieblingen | WB | EG | EQ-820 | Durchlauferhitzer Stiebel Eltron | 421.06 Wassererwarmungs-Anlagen | Baugruppe - Komponente | Stiebel Eltron |  |  |  | gut | 420 | [13 empty] | Durchlauferhitzer
Wieblingen | WB | EG | EQ-819 | Durchlauferhitzer Stiebel Eltron | 421.06 Wassererwarmungs-Anlagen | Baugruppe - Komponente | Stiebel Eltron |  |  |  | gut | 420 | [13 empty] | Durchlauferhitzer