## EP Zuschläge & Stunden & Hilfsm
Einheitspreise für Zuschläge, Stundenverrechnungssätze und Hilfsmittel für die Lose 1 - 3 Stand: 14.07.2026
OZ - neu | Art | Standort | Gebäude | Geschoss | Anlagen ID | Kurztext | Langtext | Anlagentyp | Positionsart | Menge | ME | EP (bitte Preise/ Werte eintragen) | GB
1. | [5 empty] | Zuschläge - Stundenverrechnungssätze - Hilfsmittel |  |  | Übergeordnet
1.001. |  | Übergeordnet - Zuschläge |  |  |  | Stundenverrechnungssätze |  |  | Anlagenklasse
1.001.0001. |  | Übergeordnet - Zuschläge |  |  |  | Stundenverrechnungssätze |  |  | Anlage
1.001.0001.1. |  | Übergeordnet - Zuschläge |  |  |  | Objektleiter Meister/Techniker Heizungstechnik | Zur Kalkulation sind die Leistungen - wie in der Leistungsbeschreibung (insbesondere in den Abschnitten 10.1.2 sowie 12.2) beschrieben - zu berücksichtigen. Es ist der Einheitspreis für eine "Arbeitsstunde" in [Euro / h] anzugeben. Hinweis: die benannte Menge in der Position gibt das voraussichtlich zu erwartende Stundenkontingent - für vom AG angeforderte, nicht planbare bzw. außervertragliche Leistungen - bezogen auf ein Jahr an. |  | Position | 1 | h |  | 0
1.001.0001.2. |  | Übergeordnet - Zuschläge |  |  |  | Gewerkeverantwortlicher Haustechniker (Obermonteur) Heizungstechnik | Zur Kalkulation sind die Leistungen - wie in der Leistungsbeschreibung (insbesondere in den Abschnitten 10.1.2 sowie 12.2) beschrieben - zu berücksichtigen. Es ist der Einheitspreis für eine "Arbeitsstunde" in [Euro / h] anzugeben. Hinweis: die benannte Menge in der Position gibt das voraussichtlich zu erwartende Stundenkontingent - für vom AG angeforderte, nicht planbare bzw. außervertragliche Leistungen - bezogen auf ein Jahr an. |  | Position | 1 | h |  | 0
1.001.0001.3. |  | Übergeordnet - Zuschläge |  |  |  | Haustechniker (Monteur) Heizungstechnik | Zur Kalkulation sind die Leistungen - wie in der Leistungsbeschreibung (insbesondere in den Abschnitten 10.1.2 sowie 12.2) beschrieben - zu berücksichtigen. Es ist der Einheitspreis für eine "Arbeitsstunde" in [Euro / h] anzugeben. Hinweis: die benannte Menge in der Position gibt das voraussichtlich zu erwartende Stundenkontingent - für vom AG angeforderte, nicht planbare bzw. außervertragliche Leistungen - bezogen auf ein Jahr an. |  | Position | 1 | h |  | 0
1.001.0001.4. |  | Übergeordnet - Zuschläge |  |  |  | Objektleiter Meister/Techniker Lüftungstechnik | Zur Kalkulation sind die Leistungen - wie in der Leistungsbeschreibung (insbesondere in den Abschnitten 10.1.2 sowie 12.2) beschrieben - zu berücksichtigen. Es ist der Einheitspreis für eine "Arbeitsstunde" in [Euro / h] anzugeben. Hinweis: die benannte Menge in der Position gibt das voraussichtlich zu erwartende Stundenkontingent - für vom AG angeforderte, nicht planbare bzw. außervertragliche Leistungen - bezogen auf ein Jahr an. |  | Position | 1 | h |  | 0
1.001.0001.5. |  | Übergeordnet - Zuschläge |  |  |  | Gewerkeverantwortlicher Haustechniker (Obermonteur) Lüftungstechnik | Zur Kalkulation sind die Leistungen - wie in der Leistungsbeschreibung (insbesondere in den Abschnitten 10.1.2 sowie 12.2) beschrieben - zu berücksichtigen. Es ist der Einheitspreis für eine "Arbeitsstunde" in [Euro / h] anzugeben. Hinweis: die benannte Menge in der Position gibt das voraussichtlich zu erwartende Stundenkontingent - für vom AG angeforderte, nicht planbare bzw. außervertragliche Leistungen - bezogen auf ein Jahr an. |  | Position | 1 | h |  | 0
1.001.0001.6. |  | Übergeordnet - Zuschläge |  |  |  | Haustechniker (Monteur) Lüftungstechnik | Zur Kalkulation sind die Leistungen - wie in der Leistungsbeschreibung (insbesondere in den Abschnitten 10.1.2 sowie 12.2) beschrieben - zu berücksichtigen. Es ist der Einheitspreis für eine "Arbeitsstunde" in [Euro / h] anzugeben. Hinweis: die benannte Menge in der Position gibt das voraussichtlich zu erwartende Stundenkontingent - für vom AG angeforderte, nicht planbare bzw. außervertragliche Leistungen - bezogen auf ein Jahr an. |  | Position | 1 | h |  | 0
1.001.0001.7. |  | Übergeordnet - Zuschläge |  |  |  | Objektleiter Meister/Techniker Kältetechnik | Zur Kalkulation sind die Leistungen - wie in der Leistungsbeschreibung (insbesondere in den Abschnitten 10.1.2 sowie 12.2) beschrieben - zu berücksichtigen. Es ist der Einheitspreis für eine "Arbeitsstunde" in [Euro / h] anzugeben. Hinweis: die benannte Menge in der Position gibt das voraussichtlich zu erwartende Stundenkontingent - für vom AG angeforderte, nicht planbare bzw. außervertragliche Leistungen - bezogen auf ein Jahr an. |  | Position | 1 | h |  | 0
1.001.0001.8. |  | Übergeordnet - Zuschläge |  |  |  | Gewerkeverantwortlicher Haustechniker (Obermonteur) Kältetechnik | Zur Kalkulation sind die Leistungen - wie in der Leistungsbeschreibung (insbesondere in den Abschnitten 10.1.2 sowie 12.2) beschrieben - zu berücksichtigen. Es ist der Einheitspreis für eine "Arbeitsstunde" in [Euro / h] anzugeben. Hinweis: die benannte Menge in der Position gibt das voraussichtlich zu erwartende Stundenkontingent - für vom AG angeforderte, nicht planbare bzw. außervertragliche Leistungen - bezogen auf ein Jahr an. |  | Position | 1 | h |  | 0
1.001.0001.9. |  | Übergeordnet - Zuschläge |  |  |  | Haustechniker (Monteur) Kältetechnik | Zur Kalkulation sind die Leistungen - wie in der Leistungsbeschreibung (insbesondere in den Abschnitten 10.1.2 sowie 12.2) beschrieben - zu berücksichtigen. Es ist der Einheitspreis für eine "Arbeitsstunde" in [Euro / h] anzugeben. Hinweis: die benannte Menge in der Position gibt das voraussichtlich zu erwartende Stundenkontingent - für vom AG angeforderte, nicht planbare bzw. außervertragliche Leistungen - bezogen auf ein Jahr an. |  | Position | 1 | h |  | 0
1.001.0001.10. |  | Übergeordnet - Zuschläge |  |  |  | Haustechniker (Monteur) Elektrotechnik | Zur Kalkulation sind die Leistungen - wie in der Leistungsbeschreibung (insbesondere in den Abschnitten 10.1.2 sowie 12.2) beschrieben - zu berücksichtigen. Es ist der Einheitspreis für eine "Arbeitsstunde" in [Euro / h] anzugeben. Hinweis: die benannte Menge in der Position gibt das voraussichtlich zu erwartende Stundenkontingent - für vom AG angeforderte, nicht planbare bzw. außervertragliche Leistungen - bezogen auf ein Jahr an. |  | Position | 1 | h |  | 0
1.001.0001.11. |  | Übergeordnet - Zuschläge |  |  |  | Haustechniker (Monteur) sonstige | Zur Kalkulation sind die Leistungen - wie in der Leistungsbeschreibung (insbesondere in den Abschnitten 10.1.2 sowie 12.2) beschrieben - zu berücksichtigen. Es ist der Einheitspreis für eine "Arbeitsstunde" in [Euro / h] anzugeben. Hinweis: die benannte Menge in der Position gibt das voraussichtlich zu erwartende Stundenkontingent - für vom AG angeforderte, nicht planbare bzw. außervertragliche Leistungen - bezogen auf ein Jahr an. |  | Position | 1 | h |  | 0
1.001.0001.12. |  | Übergeordnet - Zuschläge |  |  |  | Helfer Soz.vers.pflichtig alle Gewerke | Zur Kalkulation sind die Leistungen - wie in der Leistungsbeschreibung (insbesondere in den Abschnitten 10.1.2 sowie 12.2) beschrieben - zu berücksichtigen. Es ist der Einheitspreis für eine "Arbeitsstunde" in [Euro / h] anzugeben. Hinweis: die benannte Menge in der Position gibt das voraussichtlich zu erwartende Stundenkontingent - für vom AG angeforderte, nicht planbare bzw. außervertragliche Leistungen - bezogen auf ein Jahr an. |  | Position | 1 | h |  | 0
1.001.0001.13. |  | Übergeordnet - Zuschläge |  |  |  | Zuschlag für Nachtarbeit (20:00 bis 06:00 Uhr) | Zur Kalkulation sind die Leistungen - wie in der Leistungsbeschreibung (insbesondere in den Abschnitten 14 ff) beschrieben - zu berücksichtigen. Es ist der Zuschlag für eine Arbeitsstunde in [%/ h] anzugeben. |  | Position | 1 | %/h |  | 0%
1.001.0001.14. |  | Übergeordnet - Zuschläge |  |  |  | Zuschlag für Samstage | Zur Kalkulation sind die Leistungen - wie in der Leistungsbeschreibung (insbesondere in den Abschnitten 14 ff) beschrieben - zu berücksichtigen. Es ist der Zuschlag für eine Arbeitsstunde in [%/ h] anzugeben. |  | Position | 1 | %/h |  | 0%
1.001.0001.15. |  | Übergeordnet - Zuschläge |  |  |  | Zuschlag für Sonn- und Feiertage | Zur Kalkulation sind die Leistungen - wie in der Leistungsbeschreibung (insbesondere in den Abschnitten 14 ff) beschrieben - zu berücksichtigen. Es ist der Zuschlag für eine Arbeitsstunde in [%/ h] anzugeben. |  | Position | 1 | %/h |  | 0%
1.002. |  | Übergeordnet - Zuschläge |  |  |  | Hilfsmittel |  |  | Anlagenklasse
1.002.0001. |  | Übergeordnet - Zuschläge |  |  |  | Hilfsmittel |  |  | Anlage
1.002.0001.1. |  | Übergeordnet - Zuschläge |  |  |  | Hilfsmittel - Gerüst (eingerüstete Fläche bis 10 m2) | Zur Kalkulation sind die Leistungen - wie in der Leistungsbeschreibung (insbesondere in den Abschnitten 14 ff) beschrieben - zu berücksichtigen. Es ist der Preis für die Bereitstellung / Nutzung eines - Gerüsts, eingerüstete Fläche bis 10 m2 - bezogen auf einen Tag in [EURO / Tag] anzugeben. |  | Position | 1 | €/Tag |  | 0
1.002.0001.2. |  | Übergeordnet - Zuschläge |  |  |  | Hilfsmittel - Gerüst (Höhe > 10 m) | Zur Kalkulation sind die Leistungen - wie in der Leistungsbeschreibung (insbesondere in den Abschnitten 14 ff) beschrieben - zu berücksichtigen. Es ist der Preis für die Bereitstellung / Nutzung eines - Gerüsts, Höhe > 10 m - bezogen auf einen Tag in [EURO / Tag] anzugeben. |  | Position | 1 | €/Tag |  | 0
1.002.0001.3. |  | Übergeordnet - Zuschläge |  |  |  | Hilfsmittel - Hubsteiger (Arbeitshöhe bis 10 m) | Zur Kalkulation sind die Leistungen - wie in der Leistungsbeschreibung (insbesondere in den Abschnitten 14 ff) beschrieben - zu berücksichtigen. Es ist der Preis für die Bereitstellung / Nutzung eines - Hubsteigers, Arbeitshöhe bis 10 m - bezogen auf einen Tag in [EURO / Tag] anzugeben. |  | Position | 1 | €/Tag |  | 0
1.002.0001.4. |  | Übergeordnet - Zuschläge |  |  |  | Hilfsmittel - Hubsteiger (Arbeitshöhe 11 - 20 m) | Zur Kalkulation sind die Leistungen - wie in der Leistungsbeschreibung (insbesondere in den Abschnitten 14 ff) beschrieben - zu berücksichtigen. Es ist der Preis für die Bereitstellung / Nutzung eines - Hubsteigers, Arbeitshöhe 11 - 20 m - bezogen auf einen Tag in [EURO / Tag] anzugeben. |  | Position | 1 | €/Tag |  | 0
1.002.0001.5. |  | Übergeordnet - Zuschläge |  |  |  | Hilfsmittel - Hubsteiger (Arbeitshöhe > 20 m) | Zur Kalkulation sind die Leistungen - wie in der Leistungsbeschreibung (insbesondere in den Abschnitten 14 ff) beschrieben - zu berücksichtigen. Es ist der Preis für die Bereitstellung / Nutzung eines - Hubsteigers, Arbeitshöhe > 20 m - bezogen auf einen Tag in [EURO / Tag] anzugeben. |  | Position | 1 | €/Tag |  | 0
1.002.0001.6. |  | Übergeordnet - Zuschläge |  |  |  | Hilfsmittel - Mobiler Kran (bis 2 t Tragkraft) | Zur Kalkulation sind die Leistungen - wie in der Leistungsbeschreibung (insbesondere in den Abschnitten 14 ff) beschrieben - zu berücksichtigen. Es ist der Preis für die Bereitstellung / Nutzung eines - mobilen Kran, bis 2 t Tragkraft - bezogen auf einen Tag in [EURO / Tag] anzugeben. |  | Position | 1 | €/Tag |  | 0

## Langtexte (hidden)
Nr. | Kurztext | Langtext
1 | Wartung | Für die Wartung sind die Leistungsinhalte der für die jeweilige Anlagenart / -klasse relevanten Arbeitskarten nach VDMA (Auflistung der Wartungstätigkeiten) zu berücksichtigen. Detatils zu den Anlagen finden sich in der "Assetliste" unter der entsprechenden Anlagen-ID (EQ-NNN). Weitere Anmerkungen zur Wartung finden sich in der Leistungsbeschreibung im Abschnitt 12.1. Hinweis: Im Zuge der Wartungsdurchführung ist durch den Auftragnehmer auch die erforderliche Sicht- und Funktionskontrolle - gemäß der normativen und gesetzlichen Vorgaben - durchzuführen und zu dokumentieren. Die Wartungsdurchführung beinhaltet auch die Reinigung der Technikzentrale, in der sich die Anlage befindet - siehe hierzu Abschnitt 13 in der Leistungsbeschreibung.
2 | DGUV V3 | Durchführung der DGUV V3 Prüfungen an den elektrischen Bauteilen / Komponenten der Anlage unter Berücksichtigung der gesetzlichen und normativen Vorgaben für die Durchführung sowie der hierfür erforderlichen Qualifikation an das ausführende Personal - siehe hierzu auch Abschnitt 11.2 in der Leistungsbeschreibung.
3 | bP-/SK-Prüfung gemäß DGUV Regel 109-002 - Arbeitsplatzlüftung | Durchführung der bP-/SK-Prüfung an der Anlage (inkl. den dazugehörigen Bauteilen / Komponenten) unter Berücksichtigung der Vorgaben der DGUV Regel 109-002 Arbeitsplatzlüftung sowie der hierfür erforderlichen Qualifikation an das ausführende Personal - siehe hierzu auch Abschnitt 11.2 in der Leistungsbeschreibung.
4 | bP-/SK-Prüfung gemäß EU-F-Gase-Verordnung (EU 2024/573) mit CO2-Äquivalent ab 5t | Durchführung der bP-/SK-Prüfung an der Anlage (inkl. den dazugehörigen Bauteilen / Komponenten) unter Berücksichtigung der Vorgaben der EU-F-Gase-Verordnung (EU 2024/573) sowie der hierfür erforderlichen Qualifikation an das ausführende Personal - hier insbesondere Durchführung der Dichtheitsprüfung in Abhängigkeit vom CO2-Äquivalent mit CO2-Äquivalent ab 5t - siehe hierzu auch Abschnitt 11.2 in der Leistungsbeschreibung.
5 | bP-/SK-Prüfung gemäß EU-F-Gase-Verordnung (EU 2024/573) mit CO2-Äquivalent 50t - 500t | Durchführung der bP-/SK-Prüfung an der Anlage (inkl. den dazugehörigen Bauteilen / Komponenten) unter Berücksichtigung der Vorgaben der EU-F-Gase-Verordnung (EU 2024/573) sowie der hierfür erforderlichen Qualifikation an das ausführende Personal - hier insbesondere Durchführung der Dichtheitsprüfung in Abhängigkeit vom CO2-Äquivalent mit CO2-Äquivalent von 50t - 500t - siehe hierzu auch Abschnitt 11.2 in der Leistungsbeschreibung.
6 | bP-/SK-Prüfung gemäß EU-F-Gase-Verordnung (EU 2024/573) mit CO2-Äquivalent größer 500t | Durchführung der bP-/SK-Prüfung an der Anlage (inkl. den dazugehörigen Bauteilen / Komponenten) unter Berücksichtigung der Vorgaben der EU-F-Gase-Verordnung (EU 2024/573) sowie der hierfür erforderlichen Qualifikation an das ausführende Personal - hier insbesondere Durchführung der Dichtheitsprüfung in Abhängigkeit vom CO2-Äquivalent mit CO2-Äquivalent von größer 500t - siehe hierzu auch Abschnitt 11.2 in der Leistungsbeschreibung.
7 | Stillstandswartung | Durchführung von Inspektions- und Reinigungsarbeiten an Anlagen, die temporär außer Betrieb gesetzt sind.

## Übergeordnet, Administrativ (hidden)
OZ - neu | Art | Standort | Gebäude | Geschoss | Anlagen ID | Kurztext | Langtext | Anlagentyp | Positionsart | Menge | ME | EP (bitte Preise eintragen) | GB
1. | [5 empty] | Übergeordnete Regelleistungen |  |  | Hinweis
|  | Übergeordnet |  |  |  | Administrative Leistungen |  |  | Anlagenklasse
|  | Übergeordnet |  |  |  | Start-Up (Vorbereitung des Regelbetriebs |  |  | Anlage
|  | Übergeordnet |  |  |  | Start-Up (Vorbereitung des Regelbetriebs |  |  | Position | 1 | psch |  | 0
|  | Übergeordnet |  |  |  | Überleitung nach Vertragsbeendigung |  |  | Position | 1 | psch |  | 0
|  | Übergeordnet |  |  |  | Kommunikations- und Berichtswesen |  |  | Anlage
|  | Übergeordnet |  |  |  | Kommunikations- und Berichtswesen |  |  | Position | 1 | psch |  | 0
|  | Übergeordnet |  |  |  | Datenpflege / -management |  |  | Anlage
|  | Übergeordnet |  |  |  | Datenpflege / -management |  |  | Position | 1 | psch |  | 0
|  | Übergeordnet |  |  |  | Störungsbeseitigung/-management |  |  | Anlage
|  | Übergeordnet |  |  |  | Störungsbeseitigung/-management |  |  | Position | 1 | psch |  | 0

## LV Los 2 (430) (hidden)
Lufttechnische Anlagen
OZ - neu | Art | Standort | Gebäude | Geschoss | Anlagen ID | Kurztext | Langtext | Anlagentyp | Positionsart | Menge | ME | EP (bitte Preise eintragen) | GB
1. | [5 empty] | Übergeordnete Regelleistungen |  |  | Hinweis
1.001. |  | Übergeordnet |  |  |  | Administrative Leistungen |  |  | Anlagenklasse
1.001.0001. |  | Übergeordnet |  |  |  | Hotline |  |  | Anlage
1.001.0001.1. |  | Übergeordnet |  |  |  | Hotline |  |  | Position | 1 | psch |  | 0
1.001.0002. |  | Übergeordnet |  |  |  | Störungsbeseitigung/-management |  |  | Anlage
1.001.0002.1. |  | Übergeordnet |  |  |  | Störungsbeseitigung/-management |  |  | Position | 1 | psch |  | 0
2. |  | Übergeordnet |  |  |  | Operative Regelleistungen |  |  | Hinweis
|  | Bad Dürkheim |  |  |  | Lufttechnische Anlagen |  |  | Anlagenklasse
|  | Bad Dürkheim | BD | 1.OG | EQ-516 | Splitgerät Daikin |  | 435.01 Kalteanlagen fur lufttechnische Anlagen | Anlage
|  | Bad Dürkheim | BD | 1.OG | EQ-516 | Wartung | Für die Wartung sind die Leistungsinhalte der für die jeweilige Anlagenart / -klasse relevanten Arbeitskarten nach VDMA zu berücksichtigen. Detatils zu den Anlagen finden sich in der "Assetliste" unter der entsprechenden Anlagen-ID. Hinweis: Im Zuge der Wartungsdurchführung ist durch den Auftragnehmer auch die erforderliche Sicht- und Funktionskontrolle - gemäß der normativen und gesetzlichen Vorgaben - durchzuführen und zu dokumentieren. |  | Position | 1 | St/J |  | 0
|  | Bad Dürkheim | BD | 1.OG | EQ-516 | bP-/ SK-Prüfungen | Für die bP-/SK-Prüfungen sind die gesetzlichen und normativen Vorgaben gemäß der Übersicht "Risikoprävention" für die jeweilige Analgentyp (Anlagenart / -klasse in Anlehnung an die DIN 276) zu berücksichtigen. |  | Position | 1 | St/J |  | 0
|  | Bad Dürkheim | BD | 1.OG | EQ-515 | Klimaanlage Daikin |  | 435.01 Kalteanlagen fur lufttechnische Anlagen | Anlage
|  | Bad Dürkheim | BD | 1.OG | EQ-515 | Wartung | Für die Wartung sind die Leistungsinhalte der für die jeweilige Anlagenart / -klasse relevanten Arbeitskarten nach VDMA zu berücksichtigen. Detatils zu den Anlagen finden sich in der "Assetliste" unter der entsprechenden Anlagen-ID. Hinweis: Im Zuge der Wartungsdurchführung ist durch den Auftragnehmer auch die erforderliche Sicht- und Funktionskontrolle - gemäß der normativen und gesetzlichen Vorgaben - durchzuführen und zu dokumentieren. |  | Position | 1 | St/J |  | 0
|  | Bad Dürkheim | BD | 1.OG | EQ-515 | bP-/ SK-Prüfungen | Für die bP-/SK-Prüfungen sind die gesetzlichen und normativen Vorgaben gemäß der Übersicht "Risikoprävention" für die jeweilige Analgentyp (Anlagenart / -klasse in Anlehnung an die DIN 276) zu berücksichtigen. |  | Position | 1 | St/J |  | 0
|  | Bad Dürkheim | BD | 1.OG | EQ-517 | Lüftungsanalage Wolf - außer Betrieb |  | 432.01 Anlagen 2-3 Luftbehandlungsf. | Anlage
|  | Bad Dürkheim | BD | 1.OG | EQ-517 | Wartung | Für die Wartung sind die Leistungsinhalte der für die jeweilige Anlagenart / -klasse relevanten Arbeitskarten nach VDMA zu berücksichtigen. Detatils zu den Anlagen finden sich in der "Assetliste" unter der entsprechenden Anlagen-ID. Hinweis: Im Zuge der Wartungsdurchführung ist durch den Auftragnehmer auch die erforderliche Sicht- und Funktionskontrolle - gemäß der normativen und gesetzlichen Vorgaben - durchzuführen und zu dokumentieren. |  | Position | 1 | St/J |  | 0
|  | Bad Dürkheim | BD | 1.OG | EQ-517 | bP-/ SK-Prüfungen | Für die bP-/SK-Prüfungen sind die gesetzlichen und normativen Vorgaben gemäß der Übersicht "Risikoprävention" für die jeweilige Analgentyp (Anlagenart / -klasse in Anlehnung an die DIN 276) zu berücksichtigen. |  | Position | 1 | St/J |  | 0
|  | Bad Dürkheim | BD | EG | EQ-518 | Splitgerät Daikin |  | 435.01 Kalteanlagen fur lufttechnische Anlagen | Anlage
|  | Bad Dürkheim | BD | EG | EQ-518 | Wartung | Für die Wartung sind die Leistungsinhalte der für die jeweilige Anlagenart / -klasse relevanten Arbeitskarten nach VDMA zu berücksichtigen. Detatils zu den Anlagen finden sich in der "Assetliste" unter der entsprechenden Anlagen-ID. Hinweis: Im Zuge der Wartungsdurchführung ist durch den Auftragnehmer auch die erforderliche Sicht- und Funktionskontrolle - gemäß der normativen und gesetzlichen Vorgaben - durchzuführen und zu dokumentieren. |  | Position | 1 | St/J |  | 0
|  | Bad Dürkheim | BD | EG | EQ-518 | bP-/ SK-Prüfungen | Für die bP-/SK-Prüfungen sind die gesetzlichen und normativen Vorgaben gemäß der Übersicht "Risikoprävention" für die jeweilige Analgentyp (Anlagenart / -klasse in Anlehnung an die DIN 276) zu berücksichtigen. |  | Position | 1 | St/J |  | 0
|  | Bad Dürkheim | BD | EG | EQ-519 | Splitgerät Daikin |  | 435.01 Kalteanlagen fur lufttechnische Anlagen | Anlage
|  | Bad Dürkheim | BD | EG | EQ-519 | Wartung | Für die Wartung sind die Leistungsinhalte der für die jeweilige Anlagenart / -klasse relevanten Arbeitskarten nach VDMA zu berücksichtigen. Detatils zu den Anlagen finden sich in der "Assetliste" unter der entsprechenden Anlagen-ID. Hinweis: Im Zuge der Wartungsdurchführung ist durch den Auftragnehmer auch die erforderliche Sicht- und Funktionskontrolle - gemäß der normativen und gesetzlichen Vorgaben - durchzuführen und zu dokumentieren. |  | Position | 1 | St/J |  | 0
|  | Bad Dürkheim | BD | EG | EQ-519 | bP-/ SK-Prüfungen | Für die bP-/SK-Prüfungen sind die gesetzlichen und normativen Vorgaben gemäß der Übersicht "Risikoprävention" für die jeweilige Analgentyp (Anlagenart / -klasse in Anlehnung an die DIN 276) zu berücksichtigen. |  | Position | 1 | St/J |  | 0
|  | Edingen |  |  |  | Lufttechnische Anlagen |  |  | Anlagenklasse
|  | Edingen | ED | EG | EQ-527 | Gas Deckenlufterhitzer außer Betrieb GoGas |  | 431.03 Zu -und Abluftanlagen | Anlage
|  | Edingen | ED | EG | EQ-527 | Wartung | Für die Wartung sind die Leistungsinhalte der für die jeweilige Anlagenart / -klasse relevanten Arbeitskarten nach VDMA zu berücksichtigen. Detatils zu den Anlagen finden sich in der "Assetliste" unter der entsprechenden Anlagen-ID. Hinweis: Im Zuge der Wartungsdurchführung ist durch den Auftragnehmer auch die erforderliche Sicht- und Funktionskontrolle - gemäß der normativen und gesetzlichen Vorgaben - durchzuführen und zu dokumentieren. |  | Position | 1 | St/J |  | 0
|  | Edingen | ED | EG | EQ-527 | bP-/ SK-Prüfungen | Für die bP-/SK-Prüfungen sind die gesetzlichen und normativen Vorgaben gemäß der Übersicht "Risikoprävention" für die jeweilige Analgentyp (Anlagenart / -klasse in Anlehnung an die DIN 276) zu berücksichtigen. |  | Position | 1 | St/J |  | 0
|  | Edingen | ED | EG | EQ-532 | Gas Deckenlufterhitzer außer Betrieb GoGas |  | 431.03 Zu -und Abluftanlagen | Anlage
|  | Edingen | ED | EG | EQ-532 | Wartung | Für die Wartung sind die Leistungsinhalte der für die jeweilige Anlagenart / -klasse relevanten Arbeitskarten nach VDMA zu berücksichtigen. Detatils zu den Anlagen finden sich in der "Assetliste" unter der entsprechenden Anlagen-ID. Hinweis: Im Zuge der Wartungsdurchführung ist durch den Auftragnehmer auch die erforderliche Sicht- und Funktionskontrolle - gemäß der normativen und gesetzlichen Vorgaben - durchzuführen und zu dokumentieren. |  | Position | 1 | St/J |  | 0
|  | Edingen | ED | EG | EQ-532 | bP-/ SK-Prüfungen | Für die bP-/SK-Prüfungen sind die gesetzlichen und normativen Vorgaben gemäß der Übersicht "Risikoprävention" für die jeweilige Analgentyp (Anlagenart / -klasse in Anlehnung an die DIN 276) zu berücksichtigen. |  | Position | 1 | St/J |  | 0
|  | Edingen | ED | EG | EQ-529 | Gas Deckenlufterhitzer außer Betrieb GoGas |  | 431.03 Zu -und Abluftanlagen | Anlage
|  | Edingen | ED | EG | EQ-529 | Wartung | Für die Wartung sind die Leistungsinhalte der für die jeweilige Anlagenart / -klasse relevanten Arbeitskarten nach VDMA zu berücksichtigen. Detatils zu den Anlagen finden sich in der "Assetliste" unter der entsprechenden Anlagen-ID. Hinweis: Im Zuge der Wartungsdurchführung ist durch den Auftragnehmer auch die erforderliche Sicht- und Funktionskontrolle - gemäß der normativen und gesetzlichen Vorgaben - durchzuführen und zu dokumentieren. |  | Position | 1 | St/J |  | 0
|  | Edingen | ED | EG | EQ-529 | bP-/ SK-Prüfungen | Für die bP-/SK-Prüfungen sind die gesetzlichen und normativen Vorgaben gemäß der Übersicht "Risikoprävention" für die jeweilige Analgentyp (Anlagenart / -klasse in Anlehnung an die DIN 276) zu berücksichtigen. |  | Position | 1 | St/J |  | 0
|  | Edingen | ED | EG | EQ-533 | Klimaanlage Gree |  | 435.01 Kalteanlagen fur lufttechnische Anlagen | Anlage
|  | Edingen | ED | EG | EQ-533 | Wartung | Für die Wartung sind die Leistungsinhalte der für die jeweilige Anlagenart / -klasse relevanten Arbeitskarten nach VDMA zu berücksichtigen. Detatils zu den Anlagen finden sich in der "Assetliste" unter der entsprechenden Anlagen-ID. Hinweis: Im Zuge der Wartungsdurchführung ist durch den Auftragnehmer auch die erforderliche Sicht- und Funktionskontrolle - gemäß der normativen und gesetzlichen Vorgaben - durchzuführen und zu dokumentieren. |  | Position | 1 | St/J |  | 0
|  | Edingen | ED | EG | EQ-533 | bP-/ SK-Prüfungen | Für die bP-/SK-Prüfungen sind die gesetzlichen und normativen Vorgaben gemäß der Übersicht "Risikoprävention" für die jeweilige Analgentyp (Anlagenart / -klasse in Anlehnung an die DIN 276) zu berücksichtigen. |  | Position | 1 | St/J |  | 0
|  | Edingen | ED | EG | EQ-530 | Gas Deckenlufterhitzer in Betrieb GoGas |  | 431.03 Zu -und Abluftanlagen | Anlage
|  | Edingen | ED | EG | EQ-530 | Wartung | Für die Wartung sind die Leistungsinhalte der für die jeweilige Anlagenart / -klasse relevanten Arbeitskarten nach VDMA zu berücksichtigen. Detatils zu den Anlagen finden sich in der "Assetliste" unter der entsprechenden Anlagen-ID. Hinweis: Im Zuge der Wartungsdurchführung ist durch den Auftragnehmer auch die erforderliche Sicht- und Funktionskontrolle - gemäß der normativen und gesetzlichen Vorgaben - durchzuführen und zu dokumentieren. |  | Position | 1 | St/J |  | 0
|  | Edingen | ED | EG | EQ-530 | bP-/ SK-Prüfungen | Für die bP-/SK-Prüfungen sind die gesetzlichen und normativen Vorgaben gemäß der Übersicht "Risikoprävention" für die jeweilige Analgentyp (Anlagenart / -klasse in Anlehnung an die DIN 276) zu berücksichtigen. |  | Position | 1 | St/J |  | 0
|  | Edingen | ED | EG | EQ-525 | Splitgerät Gree |  | 435.01 Kalteanlagen fur lufttechnische Anlagen | Anlage
|  | Edingen | ED | EG | EQ-525 | Wartung | Für die Wartung sind die Leistungsinhalte der für die jeweilige Anlagenart / -klasse relevanten Arbeitskarten nach VDMA zu berücksichtigen. Detatils zu den Anlagen finden sich in der "Assetliste" unter der entsprechenden Anlagen-ID. Hinweis: Im Zuge der Wartungsdurchführung ist durch den Auftragnehmer auch die erforderliche Sicht- und Funktionskontrolle - gemäß der normativen und gesetzlichen Vorgaben - durchzuführen und zu dokumentieren. |  | Position | 1 | St/J |  | 0
|  | Edingen | ED | EG | EQ-525 | bP-/ SK-Prüfungen | Für die bP-/SK-Prüfungen sind die gesetzlichen und normativen Vorgaben gemäß der Übersicht "Risikoprävention" für die jeweilige Analgentyp (Anlagenart / -klasse in Anlehnung an die DIN 276) zu berücksichtigen. |  | Position | 1 | St/J |  | 0
|  | Edingen | ED | EG | EQ-526 | Splitgerät Gree |  | 435.01 Kalteanlagen fur lufttechnische Anlagen | Anlage
|  | Edingen | ED | EG | EQ-526 | Wartung | Für die Wartung sind die Leistungsinhalte der für die jeweilige Anlagenart / -klasse relevanten Arbeitskarten nach VDMA zu berücksichtigen. Detatils zu den Anlagen finden sich in der "Assetliste" unter der entsprechenden Anlagen-ID. Hinweis: Im Zuge der Wartungsdurchführung ist durch den Auftragnehmer auch die erforderliche Sicht- und Funktionskontrolle - gemäß der normativen und gesetzlichen Vorgaben - durchzuführen und zu dokumentieren. |  | Position | 1 | St/J |  | 0
|  | Edingen | ED | EG | EQ-526 | bP-/ SK-Prüfungen | Für die bP-/SK-Prüfungen sind die gesetzlichen und normativen Vorgaben gemäß der Übersicht "Risikoprävention" für die jeweilige Analgentyp (Anlagenart / -klasse in Anlehnung an die DIN 276) zu berücksichtigen. |  | Position | 1 | St/J |  | 0
|  | Edingen | ED | EG | EQ-535 | Klimaanlage Gree |  | 435.01 Kalteanlagen fur lufttechnische Anlagen | Anlage
|  | Edingen | ED | EG | EQ-535 | Wartung | Für die Wartung sind die Leistungsinhalte der für die jeweilige Anlagenart / -klasse relevanten Arbeitskarten nach VDMA zu berücksichtigen. Detatils zu den Anlagen finden sich in der "Assetliste" unter der entsprechenden Anlagen-ID. Hinweis: Im Zuge der Wartungsdurchführung ist durch den Auftragnehmer auch die erforderliche Sicht- und Funktionskontrolle - gemäß der normativen und gesetzlichen Vorgaben - durchzuführen und zu dokumentieren. |  | Position | 1 | St/J |  | 0
|  | Edingen | ED | EG | EQ-535 | bP-/ SK-Prüfungen | Für die bP-/SK-Prüfungen sind die gesetzlichen und normativen Vorgaben gemäß der Übersicht "Risikoprävention" für die jeweilige Analgentyp (Anlagenart / -klasse in Anlehnung an die DIN 276) zu berücksichtigen. |  | Position | 1 | St/J |  | 0
|  | Edingen | ED | EG | EQ-528 | Gas Deckenlufterhitzer in Betrieb GoGas |  | 431.03 Zu -und Abluftanlagen | Anlage
|  | Edingen | ED | EG | EQ-528 | Wartung | Für die Wartung sind die Leistungsinhalte der für die jeweilige Anlagenart / -klasse relevanten Arbeitskarten nach VDMA zu berücksichtigen. Detatils zu den Anlagen finden sich in der "Assetliste" unter der entsprechenden Anlagen-ID. Hinweis: Im Zuge der Wartungsdurchführung ist durch den Auftragnehmer auch die erforderliche Sicht- und Funktionskontrolle - gemäß der normativen und gesetzlichen Vorgaben - durchzuführen und zu dokumentieren. |  | Position | 1 | St/J |  | 0
|  | Edingen | ED | EG | EQ-528 | bP-/ SK-Prüfungen | Für die bP-/SK-Prüfungen sind die gesetzlichen und normativen Vorgaben gemäß der Übersicht "Risikoprävention" für die jeweilige Analgentyp (Anlagenart / -klasse in Anlehnung an die DIN 276) zu berücksichtigen. |  | Position | 1 | St/J |  | 0
|  | Edingen | ED | EG | EQ-531 | Gas Deckenlufterhitzer außer Betrieb GoGas |  | 431.03 Zu -und Abluftanlagen | Anlage
|  | Edingen | ED | EG | EQ-531 | Wartung | Für die Wartung sind die Leistungsinhalte der für die jeweilige Anlagenart / -klasse relevanten Arbeitskarten nach VDMA zu berücksichtigen. Detatils zu den Anlagen finden sich in der "Assetliste" unter der entsprechenden Anlagen-ID. Hinweis: Im Zuge der Wartungsdurchführung ist durch den Auftragnehmer auch die erforderliche Sicht- und Funktionskontrolle - gemäß der normativen und gesetzlichen Vorgaben - durchzuführen und zu dokumentieren. |  | Position | 1 | St/J |  | 0
|  | Edingen | ED | EG | EQ-531 | bP-/ SK-Prüfungen | Für die bP-/SK-Prüfungen sind die gesetzlichen und normativen Vorgaben gemäß der Übersicht "Risikoprävention" für die jeweilige Analgentyp (Anlagenart / -klasse in Anlehnung an die DIN 276) zu berücksichtigen. |  | Position | 1 | St/J |  | 0
|  | Edingen | Pausenraum ED | EG | EQ-558 | Splitgerät Fujitsu |  | 435.01 Kalteanlagen fur lufttechnische Anlagen | Anlage
|  | Edingen | Pausenraum ED | EG | EQ-558 | Wartung | Für die Wartung sind die Leistungsinhalte der für die jeweilige Anlagenart / -klasse relevanten Arbeitskarten nach VDMA zu berücksichtigen. Detatils zu den Anlagen finden sich in der "Assetliste" unter der entsprechenden Anlagen-ID. Hinweis: Im Zuge der Wartungsdurchführung ist durch den Auftragnehmer auch die erforderliche Sicht- und Funktionskontrolle - gemäß der normativen und gesetzlichen Vorgaben - durchzuführen und zu dokumentieren. |  | Position | 1 | St/J |  | 0
|  | Edingen | Pausenraum ED | EG | EQ-558 | bP-/ SK-Prüfungen | Für die bP-/SK-Prüfungen sind die gesetzlichen und normativen Vorgaben gemäß der Übersicht "Risikoprävention" für die jeweilige Analgentyp (Anlagenart / -klasse in Anlehnung an die DIN 276) zu berücksichtigen. |  | Position | 1 | St/J |  | 0
|  | Edingen | Pausenraum ED | EG | EQ-559 | Splitgerät Daikin |  | 435.01 Kalteanlagen fur lufttechnische Anlagen | Anlage
|  | Edingen | Pausenraum ED | EG | EQ-559 | Wartung | Für die Wartung sind die Leistungsinhalte der für die jeweilige Anlagenart / -klasse relevanten Arbeitskarten nach VDMA zu berücksichtigen. Detatils zu den Anlagen finden sich in der "Assetliste" unter der entsprechenden Anlagen-ID. Hinweis: Im Zuge der Wartungsdurchführung ist durch den Auftragnehmer auch die erforderliche Sicht- und Funktionskontrolle - gemäß der normativen und gesetzlichen Vorgaben - durchzuführen und zu dokumentieren. |  | Position | 1 | St/J |  | 0
|  | Edingen | Pausenraum ED | EG | EQ-559 | bP-/ SK-Prüfungen | Für die bP-/SK-Prüfungen sind die gesetzlichen und normativen Vorgaben gemäß der Übersicht "Risikoprävention" für die jeweilige Analgentyp (Anlagenart / -klasse in Anlehnung an die DIN 276) zu berücksichtigen. |  | Position | 1 | St/J |  | 0
|  | Edingen | Pausenraum ED | EG | EQ-557 | Klimaanlage Fujitsu |  | 435.01 Kalteanlagen fur lufttechnische Anlagen | Anlage
|  | Edingen | Pausenraum ED | EG | EQ-557 | Wartung | Für die Wartung sind die Leistungsinhalte der für die jeweilige Anlagenart / -klasse relevanten Arbeitskarten nach VDMA zu berücksichtigen. Detatils zu den Anlagen finden sich in der "Assetliste" unter der entsprechenden Anlagen-ID. Hinweis: Im Zuge der Wartungsdurchführung ist durch den Auftragnehmer auch die erforderliche Sicht- und Funktionskontrolle - gemäß der normativen und gesetzlichen Vorgaben - durchzuführen und zu dokumentieren. |  | Position | 1 | St/J |  | 0
|  | Edingen | Pausenraum ED | EG | EQ-557 | bP-/ SK-Prüfungen | Für die bP-/SK-Prüfungen sind die gesetzlichen und normativen Vorgaben gemäß der Übersicht "Risikoprävention" für die jeweilige Analgentyp (Anlagenart / -klasse in Anlehnung an die DIN 276) zu berücksichtigen. |  | Position | 1 | St/J |  | 0
|  | Heidelberg |  |  |  | Lufttechnische Anlagen |  |  | Anlagenklasse
|  | Heidelberg | H1 | UG | EQ-71 | Klimaanlage Siemens |  | 435.01 Kalteanlagen fur lufttechnische Anlagen | Anlage
|  | Heidelberg | H1 | UG | EQ-71 | Wartung | Für die Wartung sind die Leistungsinhalte der für die jeweilige Anlagenart / -klasse relevanten Arbeitskarten nach VDMA zu berücksichtigen. Detatils zu den Anlagen finden sich in der "Assetliste" unter der entsprechenden Anlagen-ID. Hinweis: Im Zuge der Wartungsdurchführung ist durch den Auftragnehmer auch die erforderliche Sicht- und Funktionskontrolle - gemäß der normativen und gesetzlichen Vorgaben - durchzuführen und zu dokumentieren. |  | Position | 1 | St/J |  | 0
|  | Heidelberg | H1 | UG | EQ-71 | bP-/ SK-Prüfungen | Für die bP-/SK-Prüfungen sind die gesetzlichen und normativen Vorgaben gemäß der Übersicht "Risikoprävention" für die jeweilige Analgentyp (Anlagenart / -klasse in Anlehnung an die DIN 276) zu berücksichtigen. |  | Position | 1 | St/J |  | 0
|  | Heidelberg | H1 | UG | EQ-68 | Klimaanlage Siemens |  | 435.01 Kalteanlagen fur lufttechnische Anlagen | Anlage
|  | Heidelberg | H1 | UG | EQ-68 | Wartung | Für die Wartung sind die Leistungsinhalte der für die jeweilige Anlagenart / -klasse relevanten Arbeitskarten nach VDMA zu berücksichtigen. Detatils zu den Anlagen finden sich in der "Assetliste" unter der entsprechenden Anlagen-ID. Hinweis: Im Zuge der Wartungsdurchführung ist durch den Auftragnehmer auch die erforderliche Sicht- und Funktionskontrolle - gemäß der normativen und gesetzlichen Vorgaben - durchzuführen und zu dokumentieren. |  | Position | 1 | St/J |  | 0
|  | Heidelberg | H1 | UG | EQ-68 | bP-/ SK-Prüfungen | Für die bP-/SK-Prüfungen sind die gesetzlichen und normativen Vorgaben gemäß der Übersicht "Risikoprävention" für die jeweilige Analgentyp (Anlagenart / -klasse in Anlehnung an die DIN 276) zu berücksichtigen. |  | Position | 1 | St/J |  | 0
|  | Heidelberg | H1 | UG | EQ-76 | Splitgerät Siemens |  | 435.01 Kalteanlagen fur lufttechnische Anlagen | Anlage
|  | Heidelberg | H1 | UG | EQ-76 | Wartung | Für die Wartung sind die Leistungsinhalte der für die jeweilige Anlagenart / -klasse relevanten Arbeitskarten nach VDMA zu berücksichtigen. Detatils zu den Anlagen finden sich in der "Assetliste" unter der entsprechenden Anlagen-ID. Hinweis: Im Zuge der Wartungsdurchführung ist durch den Auftragnehmer auch die erforderliche Sicht- und Funktionskontrolle - gemäß der normativen und gesetzlichen Vorgaben - durchzuführen und zu dokumentieren. |  | Position | 1 | St/J |  | 0
|  | Heidelberg | H1 | UG | EQ-76 | bP-/ SK-Prüfungen | Für die bP-/SK-Prüfungen sind die gesetzlichen und normativen Vorgaben gemäß der Übersicht "Risikoprävention" für die jeweilige Analgentyp (Anlagenart / -klasse in Anlehnung an die DIN 276) zu berücksichtigen. |  | Position | 1 | St/J |  | 0
|  | Heidelberg | H1 | UG | EQ-77 | Splitgerät Siemens |  | 435.01 Kalteanlagen fur lufttechnische Anlagen | Anlage
|  | Heidelberg | H1 | UG | EQ-77 | Wartung | Für die Wartung sind die Leistungsinhalte der für die jeweilige Anlagenart / -klasse relevanten Arbeitskarten nach VDMA zu berücksichtigen. Detatils zu den Anlagen finden sich in der "Assetliste" unter der entsprechenden Anlagen-ID. Hinweis: Im Zuge der Wartungsdurchführung ist durch den Auftragnehmer auch die erforderliche Sicht- und Funktionskontrolle - gemäß der normativen und gesetzlichen Vorgaben - durchzuführen und zu dokumentieren. |  | Position | 1 | St/J |  | 0
|  | Heidelberg | H1 | UG | EQ-77 | bP-/ SK-Prüfungen | Für die bP-/SK-Prüfungen sind die gesetzlichen und normativen Vorgaben gemäß der Übersicht "Risikoprävention" für die jeweilige Analgentyp (Anlagenart / -klasse in Anlehnung an die DIN 276) zu berücksichtigen. |  | Position | 1 | St/J |  | 0
|  | Heidelberg | H10 | EG | EQ-46 | Klimaanlage Gree |  | 435.01 Kalteanlagen fur lufttechnische Anlagen | Anlage
|  | Heidelberg | H10 | EG | EQ-46 | Wartung | Für die Wartung sind die Leistungsinhalte der für die jeweilige Anlagenart / -klasse relevanten Arbeitskarten nach VDMA zu berücksichtigen. Detatils zu den Anlagen finden sich in der "Assetliste" unter der entsprechenden Anlagen-ID. Hinweis: Im Zuge der Wartungsdurchführung ist durch den Auftragnehmer auch die erforderliche Sicht- und Funktionskontrolle - gemäß der normativen und gesetzlichen Vorgaben - durchzuführen und zu dokumentieren. |  | Position | 1 | St/J |  | 0
|  | Heidelberg | H10 | EG | EQ-46 | bP-/ SK-Prüfungen | Für die bP-/SK-Prüfungen sind die gesetzlichen und normativen Vorgaben gemäß der Übersicht "Risikoprävention" für die jeweilige Analgentyp (Anlagenart / -klasse in Anlehnung an die DIN 276) zu berücksichtigen. |  | Position | 1 | St/J |  | 0
|  | Heidelberg | H10 | EG | EQ-47 | Splitgerät Gree |  | 435.01 Kalteanlagen fur lufttechnische Anlagen | Anlage
|  | Heidelberg | H10 | EG | EQ-47 | Wartung | Für die Wartung sind die Leistungsinhalte der für die jeweilige Anlagenart / -klasse relevanten Arbeitskarten nach VDMA zu berücksichtigen. Detatils zu den Anlagen finden sich in der "Assetliste" unter der entsprechenden Anlagen-ID. Hinweis: Im Zuge der Wartungsdurchführung ist durch den Auftragnehmer auch die erforderliche Sicht- und Funktionskontrolle - gemäß der normativen und gesetzlichen Vorgaben - durchzuführen und zu dokumentieren. |  | Position | 1 | St/J |  | 0
|  | Heidelberg | H10 | EG | EQ-47 | bP-/ SK-Prüfungen | Für die bP-/SK-Prüfungen sind die gesetzlichen und normativen Vorgaben gemäß der Übersicht "Risikoprävention" für die jeweilige Analgentyp (Anlagenart / -klasse in Anlehnung an die DIN 276) zu berücksichtigen. |  | Position | 1 | St/J |  | 0
|  | Heidelberg | H4 | 1.OG | EQ-64 | Klimaanlage Gree |  | 435.01 Kalteanlagen fur lufttechnische Anlagen | Anlage
|  | Heidelberg | H4 | 1.OG | EQ-64 | Wartung | Für die Wartung sind die Leistungsinhalte der für die jeweilige Anlagenart / -klasse relevanten Arbeitskarten nach VDMA zu berücksichtigen. Detatils zu den Anlagen finden sich in der "Assetliste" unter der entsprechenden Anlagen-ID. Hinweis: Im Zuge der Wartungsdurchführung ist durch den Auftragnehmer auch die erforderliche Sicht- und Funktionskontrolle - gemäß der normativen und gesetzlichen Vorgaben - durchzuführen und zu dokumentieren. |  | Position | 1 | St/J |  | 0
|  | Heidelberg | H4 | 1.OG | EQ-64 | bP-/ SK-Prüfungen | Für die bP-/SK-Prüfungen sind die gesetzlichen und normativen Vorgaben gemäß der Übersicht "Risikoprävention" für die jeweilige Analgentyp (Anlagenart / -klasse in Anlehnung an die DIN 276) zu berücksichtigen. |  | Position | 1 | St/J |  | 0
|  | Heidelberg | H4 | 1.OG | EQ-61 | Klimaanlage Gree |  | 435.01 Kalteanlagen fur lufttechnische Anlagen | Anlage
|  | Heidelberg | H4 | 1.OG | EQ-61 | Wartung | Für die Wartung sind die Leistungsinhalte der für die jeweilige Anlagenart / -klasse relevanten Arbeitskarten nach VDMA zu berücksichtigen. Detatils zu den Anlagen finden sich in der "Assetliste" unter der entsprechenden Anlagen-ID. Hinweis: Im Zuge der Wartungsdurchführung ist durch den Auftragnehmer auch die erforderliche Sicht- und Funktionskontrolle - gemäß der normativen und gesetzlichen Vorgaben - durchzuführen und zu dokumentieren. |  | Position | 1 | St/J |  | 0
|  | Heidelberg | H4 | 1.OG | EQ-61 | bP-/ SK-Prüfungen | Für die bP-/SK-Prüfungen sind die gesetzlichen und normativen Vorgaben gemäß der Übersicht "Risikoprävention" für die jeweilige Analgentyp (Anlagenart / -klasse in Anlehnung an die DIN 276) zu berücksichtigen. |  | Position | 1 | St/J |  | 0
|  | Heidelberg | H4 | 1.OG | EQ-62 | Klimaanlage Gree |  | 435.02 Kaltererzeugungs -und Ruckkühlanlagen | Anlage
|  | Heidelberg | H4 | 1.OG | EQ-62 | Wartung | Für die Wartung sind die Leistungsinhalte der für die jeweilige Anlagenart / -klasse relevanten Arbeitskarten nach VDMA zu berücksichtigen. Detatils zu den Anlagen finden sich in der "Assetliste" unter der entsprechenden Anlagen-ID. Hinweis: Im Zuge der Wartungsdurchführung ist durch den Auftragnehmer auch die erforderliche Sicht- und Funktionskontrolle - gemäß der normativen und gesetzlichen Vorgaben - durchzuführen und zu dokumentieren. |  | Position | 1 | St/J |  | 0
|  | Heidelberg | H4 | 1.OG | EQ-62 | bP-/ SK-Prüfungen | Für die bP-/SK-Prüfungen sind die gesetzlichen und normativen Vorgaben gemäß der Übersicht "Risikoprävention" für die jeweilige Analgentyp (Anlagenart / -klasse in Anlehnung an die DIN 276) zu berücksichtigen. |  | Position | 1 | St/J |  | 0
|  | Heidelberg | H4 | EG | EQ-55 | Splitgerät Gree |  | 435.02 Kaltererzeugungs -und Ruckkühlanlagen | Anlage
|  | Heidelberg | H4 | EG | EQ-55 | Wartung | Für die Wartung sind die Leistungsinhalte der für die jeweilige Anlagenart / -klasse relevanten Arbeitskarten nach VDMA zu berücksichtigen. Detatils zu den Anlagen finden sich in der "Assetliste" unter der entsprechenden Anlagen-ID. Hinweis: Im Zuge der Wartungsdurchführung ist durch den Auftragnehmer auch die erforderliche Sicht- und Funktionskontrolle - gemäß der normativen und gesetzlichen Vorgaben - durchzuführen und zu dokumentieren. |  | Position | 1 | St/J |  | 0
|  | Heidelberg | H4 | EG | EQ-55 | bP-/ SK-Prüfungen | Für die bP-/SK-Prüfungen sind die gesetzlichen und normativen Vorgaben gemäß der Übersicht "Risikoprävention" für die jeweilige Analgentyp (Anlagenart / -klasse in Anlehnung an die DIN 276) zu berücksichtigen. |  | Position | 1 | St/J |  | 0
|  | Heidelberg | H4 | EG | EQ-53 | Splitgerät Gree |  | 435.02 Kaltererzeugungs -und Ruckkühlanlagen | Anlage
|  | Heidelberg | H4 | EG | EQ-53 | Wartung | Für die Wartung sind die Leistungsinhalte der für die jeweilige Anlagenart / -klasse relevanten Arbeitskarten nach VDMA zu berücksichtigen. Detatils zu den Anlagen finden sich in der "Assetliste" unter der entsprechenden Anlagen-ID. Hinweis: Im Zuge der Wartungsdurchführung ist durch den Auftragnehmer auch die erforderliche Sicht- und Funktionskontrolle - gemäß der normativen und gesetzlichen Vorgaben - durchzuführen und zu dokumentieren. |  | Position | 1 | St/J |  | 0
|  | Heidelberg | H4 | EG | EQ-53 | bP-/ SK-Prüfungen | Für die bP-/SK-Prüfungen sind die gesetzlichen und normativen Vorgaben gemäß der Übersicht "Risikoprävention" für die jeweilige Analgentyp (Anlagenart / -klasse in Anlehnung an die DIN 276) zu berücksichtigen. |  | Position | 1 | St/J |  | 0
|  | Heidelberg | H4 | EG | EQ-56 | Klimaanlage Gree |  | 435.01 Kalteanlagen fur lufttechnische Anlagen | Anlage
|  | Heidelberg | H4 | EG | EQ-56 | Wartung | Für die Wartung sind die Leistungsinhalte der für die jeweilige Anlagenart / -klasse relevanten Arbeitskarten nach VDMA zu berücksichtigen. Detatils zu den Anlagen finden sich in der "Assetliste" unter der entsprechenden Anlagen-ID. Hinweis: Im Zuge der Wartungsdurchführung ist durch den Auftragnehmer auch die erforderliche Sicht- und Funktionskontrolle - gemäß der normativen und gesetzlichen Vorgaben - durchzuführen und zu dokumentieren. |  | Position | 1 | St/J |  | 0
|  | Heidelberg | H4 | EG | EQ-56 | bP-/ SK-Prüfungen | Für die bP-/SK-Prüfungen sind die gesetzlichen und normativen Vorgaben gemäß der Übersicht "Risikoprävention" für die jeweilige Analgentyp (Anlagenart / -klasse in Anlehnung an die DIN 276) zu berücksichtigen. |  | Position | 1 | St/J |  | 0
|  | Heidelberg | H4 | EG | EQ-57 | Klimaanlage Gree |  | 435.01 Kalteanlagen fur lufttechnische Anlagen | Anlage
|  | Heidelberg | H4 | EG | EQ-57 | Wartung | Für die Wartung sind die Leistungsinhalte der für die jeweilige Anlagenart / -klasse relevanten Arbeitskarten nach VDMA zu berücksichtigen. Detatils zu den Anlagen finden sich in der "Assetliste" unter der entsprechenden Anlagen-ID. Hinweis: Im Zuge der Wartungsdurchführung ist durch den Auftragnehmer auch die erforderliche Sicht- und Funktionskontrolle - gemäß der normativen und gesetzlichen Vorgaben - durchzuführen und zu dokumentieren. |  | Position | 1 | St/J |  | 0
|  | Heidelberg | H4 | EG | EQ-57 | bP-/ SK-Prüfungen | Für die bP-/SK-Prüfungen sind die gesetzlichen und normativen Vorgaben gemäß der Übersicht "Risikoprävention" für die jeweilige Analgentyp (Anlagenart / -klasse in Anlehnung an die DIN 276) zu berücksichtigen. |  | Position | 1 | St/J |  | 0
|  | Heidelberg | H4 | EG | EQ-58 | Klimaanlage Gree |  | 435.02 Kaltererzeugungs -und Ruckkühlanlagen | Anlage
|  | Heidelberg | H4 | EG | EQ-58 | Wartung | Für die Wartung sind die Leistungsinhalte der für die jeweilige Anlagenart / -klasse relevanten Arbeitskarten nach VDMA zu berücksichtigen. Detatils zu den Anlagen finden sich in der "Assetliste" unter der entsprechenden Anlagen-ID. Hinweis: Im Zuge der Wartungsdurchführung ist durch den Auftragnehmer auch die erforderliche Sicht- und Funktionskontrolle - gemäß der normativen und gesetzlichen Vorgaben - durchzuführen und zu dokumentieren. |  | Position | 1 | St/J |  | 0
|  | Heidelberg | H4 | EG | EQ-58 | bP-/ SK-Prüfungen | Für die bP-/SK-Prüfungen sind die gesetzlichen und normativen Vorgaben gemäß der Übersicht "Risikoprävention" für die jeweilige Analgentyp (Anlagenart / -klasse in Anlehnung an die DIN 276) zu berücksichtigen. |  | Position | 1 | St/J |  | 0
|  | Heidelberg | H4 | EG | EQ-54 | Splitgerät Gree |  | 435.02 Kaltererzeugungs -und Ruckkühlanlagen | Anlage
|  | Heidelberg | H4 | EG | EQ-54 | Wartung | Für die Wartung sind die Leistungsinhalte der für die jeweilige Anlagenart / -klasse relevanten Arbeitskarten nach VDMA zu berücksichtigen. Detatils zu den Anlagen finden sich in der "Assetliste" unter der entsprechenden Anlagen-ID. Hinweis: Im Zuge der Wartungsdurchführung ist durch den Auftragnehmer auch die erforderliche Sicht- und Funktionskontrolle - gemäß der normativen und gesetzlichen Vorgaben - durchzuführen und zu dokumentieren. |  | Position | 1 | St/J |  | 0
|  | Heidelberg | H4 | EG | EQ-54 | bP-/ SK-Prüfungen | Für die bP-/SK-Prüfungen sind die gesetzlichen und normativen Vorgaben gemäß der Übersicht "Risikoprävention" für die jeweilige Analgentyp (Anlagenart / -klasse in Anlehnung an die DIN 276) zu berücksichtigen. |  | Position | 1 | St/J |  | 0
|  | Heidelberg | H5 | 2.OG | EQ-304 | Abluft Abgasanlage |  | 431.01 Abluftanlagen | Anlage
|  | Heidelberg | H5 | 2.OG | EQ-304 | Wartung | Für die Wartung sind die Leistungsinhalte der für die jeweilige Anlagenart / -klasse relevanten Arbeitskarten nach VDMA zu berücksichtigen. Detatils zu den Anlagen finden sich in der "Assetliste" unter der entsprechenden Anlagen-ID. Hinweis: Im Zuge der Wartungsdurchführung ist durch den Auftragnehmer auch die erforderliche Sicht- und Funktionskontrolle - gemäß der normativen und gesetzlichen Vorgaben - durchzuführen und zu dokumentieren. |  | Position | 1 | St/J |  | 0
|  | Heidelberg | H5 | 2.OG | EQ-304 | bP-/ SK-Prüfungen | Für die bP-/SK-Prüfungen sind die gesetzlichen und normativen Vorgaben gemäß der Übersicht "Risikoprävention" für die jeweilige Analgentyp (Anlagenart / -klasse in Anlehnung an die DIN 276) zu berücksichtigen. |  | Position | 1 | St/J |  | 0
|  | Heidelberg | H5 | 2.OG | EQ-308 | Lüftungsanlage |  | 432.01 Anlagen 2-3 Luftbehandlungsf. | Anlage
|  | Heidelberg | H5 | 2.OG | EQ-308 | Wartung | Für die Wartung sind die Leistungsinhalte der für die jeweilige Anlagenart / -klasse relevanten Arbeitskarten nach VDMA zu berücksichtigen. Detatils zu den Anlagen finden sich in der "Assetliste" unter der entsprechenden Anlagen-ID. Hinweis: Im Zuge der Wartungsdurchführung ist durch den Auftragnehmer auch die erforderliche Sicht- und Funktionskontrolle - gemäß der normativen und gesetzlichen Vorgaben - durchzuführen und zu dokumentieren. |  | Position | 1 | St/J |  | 0
|  | Heidelberg | H5 | 2.OG | EQ-308 | bP-/ SK-Prüfungen | Für die bP-/SK-Prüfungen sind die gesetzlichen und normativen Vorgaben gemäß der Übersicht "Risikoprävention" für die jeweilige Analgentyp (Anlagenart / -klasse in Anlehnung an die DIN 276) zu berücksichtigen. |  | Position | 1 | St/J |  | 0
|  | Heidelberg | H5 | 2.OG | EQ-307 | Lüftungsanlage |  | 432.01 Anlagen 2-3 Luftbehandlungsf. | Anlage
|  | Heidelberg | H5 | 2.OG | EQ-307 | Wartung | Für die Wartung sind die Leistungsinhalte der für die jeweilige Anlagenart / -klasse relevanten Arbeitskarten nach VDMA zu berücksichtigen. Detatils zu den Anlagen finden sich in der "Assetliste" unter der entsprechenden Anlagen-ID. Hinweis: Im Zuge der Wartungsdurchführung ist durch den Auftragnehmer auch die erforderliche Sicht- und Funktionskontrolle - gemäß der normativen und gesetzlichen Vorgaben - durchzuführen und zu dokumentieren. |  | Position | 1 | St/J |  | 0
|  | Heidelberg | H5 | 2.OG | EQ-307 | bP-/ SK-Prüfungen | Für die bP-/SK-Prüfungen sind die gesetzlichen und normativen Vorgaben gemäß der Übersicht "Risikoprävention" für die jeweilige Analgentyp (Anlagenart / -klasse in Anlehnung an die DIN 276) zu berücksichtigen. |  | Position | 1 | St/J |  | 0
|  | Heidelberg | H5 | 2.OG | EQ-306 | Lüftungsklappe |  | 431.01 Abluftanlagen | Anlage
|  | Heidelberg | H5 | 2.OG | EQ-306 | Wartung | Für die Wartung sind die Leistungsinhalte der für die jeweilige Anlagenart / -klasse relevanten Arbeitskarten nach VDMA zu berücksichtigen. Detatils zu den Anlagen finden sich in der "Assetliste" unter der entsprechenden Anlagen-ID. Hinweis: Im Zuge der Wartungsdurchführung ist durch den Auftragnehmer auch die erforderliche Sicht- und Funktionskontrolle - gemäß der normativen und gesetzlichen Vorgaben - durchzuführen und zu dokumentieren. |  | Position | 1 | St/J |  | 0
|  | Heidelberg | H5 | 2.OG | EQ-306 | bP-/ SK-Prüfungen | Für die bP-/SK-Prüfungen sind die gesetzlichen und normativen Vorgaben gemäß der Übersicht "Risikoprävention" für die jeweilige Analgentyp (Anlagenart / -klasse in Anlehnung an die DIN 276) zu berücksichtigen. |  | Position | 1 | St/J |  | 0
|  | Heidelberg | H5 | 2.OG | EQ-305 | Abluft Wartungsgrube |  | 431.01 Abluftanlagen | Anlage
|  | Heidelberg | H5 | 2.OG | EQ-305 | Wartung | Für die Wartung sind die Leistungsinhalte der für die jeweilige Anlagenart / -klasse relevanten Arbeitskarten nach VDMA zu berücksichtigen. Detatils zu den Anlagen finden sich in der "Assetliste" unter der entsprechenden Anlagen-ID. Hinweis: Im Zuge der Wartungsdurchführung ist durch den Auftragnehmer auch die erforderliche Sicht- und Funktionskontrolle - gemäß der normativen und gesetzlichen Vorgaben - durchzuführen und zu dokumentieren. |  | Position | 1 | St/J |  | 0
|  | Heidelberg | H5 | 2.OG | EQ-305 | bP-/ SK-Prüfungen | Für die bP-/SK-Prüfungen sind die gesetzlichen und normativen Vorgaben gemäß der Übersicht "Risikoprävention" für die jeweilige Analgentyp (Anlagenart / -klasse in Anlehnung an die DIN 276) zu berücksichtigen. |  | Position | 1 | St/J |  | 0
|  | Heidelberg | H5 | EG | EQ-316 | Lüftungsklappe |  | 431.01 Abluftanlagen | Anlage
|  | Heidelberg | H5 | EG | EQ-316 | Wartung | Für die Wartung sind die Leistungsinhalte der für die jeweilige Anlagenart / -klasse relevanten Arbeitskarten nach VDMA zu berücksichtigen. Detatils zu den Anlagen finden sich in der "Assetliste" unter der entsprechenden Anlagen-ID. Hinweis: Im Zuge der Wartungsdurchführung ist durch den Auftragnehmer auch die erforderliche Sicht- und Funktionskontrolle - gemäß der normativen und gesetzlichen Vorgaben - durchzuführen und zu dokumentieren. |  | Position | 1 | St/J |  | 0
|  | Heidelberg | H5 | EG | EQ-316 | bP-/ SK-Prüfungen | Für die bP-/SK-Prüfungen sind die gesetzlichen und normativen Vorgaben gemäß der Übersicht "Risikoprävention" für die jeweilige Analgentyp (Anlagenart / -klasse in Anlehnung an die DIN 276) zu berücksichtigen. |  | Position | 1 | St/J |  | 0
|  | Heidelberg | H5 | EG | EQ-321 | Lüftungsklappe |  | 431.01 Abluftanlagen | Anlage
|  | Heidelberg | H5 | EG | EQ-321 | Wartung | Für die Wartung sind die Leistungsinhalte der für die jeweilige Anlagenart / -klasse relevanten Arbeitskarten nach VDMA zu berücksichtigen. Detatils zu den Anlagen finden sich in der "Assetliste" unter der entsprechenden Anlagen-ID. Hinweis: Im Zuge der Wartungsdurchführung ist durch den Auftragnehmer auch die erforderliche Sicht- und Funktionskontrolle - gemäß der normativen und gesetzlichen Vorgaben - durchzuführen und zu dokumentieren. |  | Position | 1 | St/J |  | 0
|  | Heidelberg | H5 | EG | EQ-321 | bP-/ SK-Prüfungen | Für die bP-/SK-Prüfungen sind die gesetzlichen und normativen Vorgaben gemäß der Übersicht "Risikoprävention" für die jeweilige Analgentyp (Anlagenart / -klasse in Anlehnung an die DIN 276) zu berücksichtigen. |  | Position | 1 | St/J |  | 0
|  | Heidelberg | H5 | EG | EQ-323 | Lüftungsklappe |  | 431.01 Abluftanlagen | Anlage
|  | Heidelberg | H5 | EG | EQ-323 | Wartung | Für die Wartung sind die Leistungsinhalte der für die jeweilige Anlagenart / -klasse relevanten Arbeitskarten nach VDMA zu berücksichtigen. Detatils zu den Anlagen finden sich in der "Assetliste" unter der entsprechenden Anlagen-ID. Hinweis: Im Zuge der Wartungsdurchführung ist durch den Auftragnehmer auch die erforderliche Sicht- und Funktionskontrolle - gemäß der normativen und gesetzlichen Vorgaben - durchzuführen und zu dokumentieren. |  | Position | 1 | St/J |  | 0
|  | Heidelberg | H5 | EG | EQ-323 | bP-/ SK-Prüfungen | Für die bP-/SK-Prüfungen sind die gesetzlichen und normativen Vorgaben gemäß der Übersicht "Risikoprävention" für die jeweilige Analgentyp (Anlagenart / -klasse in Anlehnung an die DIN 276) zu berücksichtigen. |  | Position | 1 | St/J |  | 0
|  | Heidelberg | H5 | EG | EQ-329 | Lüftungsklappe |  | 431.01 Abluftanlagen | Anlage
|  | Heidelberg | H5 | EG | EQ-329 | Wartung | Für die Wartung sind die Leistungsinhalte der für die jeweilige Anlagenart / -klasse relevanten Arbeitskarten nach VDMA zu berücksichtigen. Detatils zu den Anlagen finden sich in der "Assetliste" unter der entsprechenden Anlagen-ID. Hinweis: Im Zuge der Wartungsdurchführung ist durch den Auftragnehmer auch die erforderliche Sicht- und Funktionskontrolle - gemäß der normativen und gesetzlichen Vorgaben - durchzuführen und zu dokumentieren. |  | Position | 1 | St/J |  | 0
|  | Heidelberg | H5 | EG | EQ-329 | bP-/ SK-Prüfungen | Für die bP-/SK-Prüfungen sind die gesetzlichen und normativen Vorgaben gemäß der Übersicht "Risikoprävention" für die jeweilige Analgentyp (Anlagenart / -klasse in Anlehnung an die DIN 276) zu berücksichtigen. |  | Position | 1 | St/J |  | 0
|  | Heidelberg | H5 | EG | EQ-313 | Lüftungsklappe |  | 431.01 Abluftanlagen | Anlage
|  | Heidelberg | H5 | EG | EQ-313 | Wartung | Für die Wartung sind die Leistungsinhalte der für die jeweilige Anlagenart / -klasse relevanten Arbeitskarten nach VDMA zu berücksichtigen. Detatils zu den Anlagen finden sich in der "Assetliste" unter der entsprechenden Anlagen-ID. Hinweis: Im Zuge der Wartungsdurchführung ist durch den Auftragnehmer auch die erforderliche Sicht- und Funktionskontrolle - gemäß der normativen und gesetzlichen Vorgaben - durchzuführen und zu dokumentieren. |  | Position | 1 | St/J |  | 0
|  | Heidelberg | H5 | EG | EQ-313 | bP-/ SK-Prüfungen | Für die bP-/SK-Prüfungen sind die gesetzlichen und normativen Vorgaben gemäß der Übersicht "Risikoprävention" für die jeweilige Analgentyp (Anlagenart / -klasse in Anlehnung an die DIN 276) zu berücksichtigen. |  | Position | 1 | St/J |  | 0
|  | Heidelberg | H5 | EG | EQ-334 | Lüftungsklappe |  | 431.01 Abluftanlagen | Anlage
|  | Heidelberg | H5 | EG | EQ-334 | Wartung | Für die Wartung sind die Leistungsinhalte der für die jeweilige Anlagenart / -klasse relevanten Arbeitskarten nach VDMA zu berücksichtigen. Detatils zu den Anlagen finden sich in der "Assetliste" unter der entsprechenden Anlagen-ID. Hinweis: Im Zuge der Wartungsdurchführung ist durch den Auftragnehmer auch die erforderliche Sicht- und Funktionskontrolle - gemäß der normativen und gesetzlichen Vorgaben - durchzuführen und zu dokumentieren. |  | Position | 1 | St/J |  | 0
|  | Heidelberg | H5 | EG | EQ-334 | bP-/ SK-Prüfungen | Für die bP-/SK-Prüfungen sind die gesetzlichen und normativen Vorgaben gemäß der Übersicht "Risikoprävention" für die jeweilige Analgentyp (Anlagenart / -klasse in Anlehnung an die DIN 276) zu berücksichtigen. |  | Position | 1 | St/J |  | 0
|  | Heidelberg | H5 | EG | EQ-328 | Lüftungsklappe |  | 431.01 Abluftanlagen | Anlage
|  | Heidelberg | H5 | EG | EQ-328 | Wartung | Für die Wartung sind die Leistungsinhalte der für die jeweilige Anlagenart / -klasse relevanten Arbeitskarten nach VDMA zu berücksichtigen. Detatils zu den Anlagen finden sich in der "Assetliste" unter der entsprechenden Anlagen-ID. Hinweis: Im Zuge der Wartungsdurchführung ist durch den Auftragnehmer auch die erforderliche Sicht- und Funktionskontrolle - gemäß der normativen und gesetzlichen Vorgaben - durchzuführen und zu dokumentieren. |  | Position | 1 | St/J |  | 0
|  | Heidelberg | H5 | EG | EQ-328 | bP-/ SK-Prüfungen | Für die bP-/SK-Prüfungen sind die gesetzlichen und normativen Vorgaben gemäß der Übersicht "Risikoprävention" für die jeweilige Analgentyp (Anlagenart / -klasse in Anlehnung an die DIN 276) zu berücksichtigen. |  | Position | 1 | St/J |  | 0
|  | Heidelberg | H5 | EG | EQ-320 | Lüftungsklappe |  | 431.01 Abluftanlagen | Anlage
|  | Heidelberg | H5 | EG | EQ-320 | Wartung | Für die Wartung sind die Leistungsinhalte der für die jeweilige Anlagenart / -klasse relevanten Arbeitskarten nach VDMA zu berücksichtigen. Detatils zu den Anlagen finden sich in der "Assetliste" unter der entsprechenden Anlagen-ID. Hinweis: Im Zuge der Wartungsdurchführung ist durch den Auftragnehmer auch die erforderliche Sicht- und Funktionskontrolle - gemäß der normativen und gesetzlichen Vorgaben - durchzuführen und zu dokumentieren. |  | Position | 1 | St/J |  | 0
|  | Heidelberg | H5 | EG | EQ-320 | bP-/ SK-Prüfungen | Für die bP-/SK-Prüfungen sind die gesetzlichen und normativen Vorgaben gemäß der Übersicht "Risikoprävention" für die jeweilige Analgentyp (Anlagenart / -klasse in Anlehnung an die DIN 276) zu berücksichtigen. |  | Position | 1 | St/J |  | 0
|  | Heidelberg | H5 | EG | EQ-325 | Lüftungsklappe |  | 431.01 Abluftanlagen | Anlage
|  | Heidelberg | H5 | EG | EQ-325 | Wartung | Für die Wartung sind die Leistungsinhalte der für die jeweilige Anlagenart / -klasse relevanten Arbeitskarten nach VDMA zu berücksichtigen. Detatils zu den Anlagen finden sich in der "Assetliste" unter der entsprechenden Anlagen-ID. Hinweis: Im Zuge der Wartungsdurchführung ist durch den Auftragnehmer auch die erforderliche Sicht- und Funktionskontrolle - gemäß der normativen und gesetzlichen Vorgaben - durchzuführen und zu dokumentieren. |  | Position | 1 | St/J |  | 0
|  | Heidelberg | H5 | EG | EQ-325 | bP-/ SK-Prüfungen | Für die bP-/SK-Prüfungen sind die gesetzlichen und normativen Vorgaben gemäß der Übersicht "Risikoprävention" für die jeweilige Analgentyp (Anlagenart / -klasse in Anlehnung an die DIN 276) zu berücksichtigen. |  | Position | 1 | St/J |  | 0
|  | Heidelberg | H5 | EG | EQ-318 | Lüftungsklappe |  | 431.01 Abluftanlagen | Anlage
|  | Heidelberg | H5 | EG | EQ-318 | Wartung | Für die Wartung sind die Leistungsinhalte der für die jeweilige Anlagenart / -klasse relevanten Arbeitskarten nach VDMA zu berücksichtigen. Detatils zu den Anlagen finden sich in der "Assetliste" unter der entsprechenden Anlagen-ID. Hinweis: Im Zuge der Wartungsdurchführung ist durch den Auftragnehmer auch die erforderliche Sicht- und Funktionskontrolle - gemäß der normativen und gesetzlichen Vorgaben - durchzuführen und zu dokumentieren. |  | Position | 1 | St/J |  | 0
|  | Heidelberg | H5 | EG | EQ-318 | bP-/ SK-Prüfungen | Für die bP-/SK-Prüfungen sind die gesetzlichen und normativen Vorgaben gemäß der Übersicht "Risikoprävention" für die jeweilige Analgentyp (Anlagenart / -klasse in Anlehnung an die DIN 276) zu berücksichtigen. |  | Position | 1 | St/J |  | 0
|  | Heidelberg | H5 | EG | EQ-332 | Lüftungsklappe |  | 431.01 Abluftanlagen | Anlage
|  | Heidelberg | H5 | EG | EQ-332 | Wartung | Für die Wartung sind die Leistungsinhalte der für die jeweilige Anlagenart / -klasse relevanten Arbeitskarten nach VDMA zu berücksichtigen. Detatils zu den Anlagen finden sich in der "Assetliste" unter der entsprechenden Anlagen-ID. Hinweis: Im Zuge der Wartungsdurchführung ist durch den Auftragnehmer auch die erforderliche Sicht- und Funktionskontrolle - gemäß der normativen und gesetzlichen Vorgaben - durchzuführen und zu dokumentieren. |  | Position | 1 | St/J |  | 0
|  | Heidelberg | H5 | EG | EQ-332 | bP-/ SK-Prüfungen | Für die bP-/SK-Prüfungen sind die gesetzlichen und normativen Vorgaben gemäß der Übersicht "Risikoprävention" für die jeweilige Analgentyp (Anlagenart / -klasse in Anlehnung an die DIN 276) zu berücksichtigen. |  | Position | 1 | St/J |  | 0
|  | Heidelberg | H5 | EG | EQ-330 | Lüftungsklappe |  | 431.01 Abluftanlagen | Anlage
|  | Heidelberg | H5 | EG | EQ-330 | Wartung | Für die Wartung sind die Leistungsinhalte der für die jeweilige Anlagenart / -klasse relevanten Arbeitskarten nach VDMA zu berücksichtigen. Detatils zu den Anlagen finden sich in der "Assetliste" unter der entsprechenden Anlagen-ID. Hinweis: Im Zuge der Wartungsdurchführung ist durch den Auftragnehmer auch die erforderliche Sicht- und Funktionskontrolle - gemäß der normativen und gesetzlichen Vorgaben - durchzuführen und zu dokumentieren. |  | Position | 1 | St/J |  | 0
|  | Heidelberg | H5 | EG | EQ-330 | bP-/ SK-Prüfungen | Für die bP-/SK-Prüfungen sind die gesetzlichen und normativen Vorgaben gemäß der Übersicht "Risikoprävention" für die jeweilige Analgentyp (Anlagenart / -klasse in Anlehnung an die DIN 276) zu berücksichtigen. |  | Position | 1 | St/J |  | 0
|  | Heidelberg | H5 | EG | EQ-324 | Lüftungsklappe |  | 431.01 Abluftanlagen | Anlage
|  | Heidelberg | H5 | EG | EQ-324 | Wartung | Für die Wartung sind die Leistungsinhalte der für die jeweilige Anlagenart / -klasse relevanten Arbeitskarten nach VDMA zu berücksichtigen. Detatils zu den Anlagen finden sich in der "Assetliste" unter der entsprechenden Anlagen-ID. Hinweis: Im Zuge der Wartungsdurchführung ist durch den Auftragnehmer auch die erforderliche Sicht- und Funktionskontrolle - gemäß der normativen und gesetzlichen Vorgaben - durchzuführen und zu dokumentieren. |  | Position | 1 | St/J |  | 0
|  | Heidelberg | H5 | EG | EQ-324 | bP-/ SK-Prüfungen | Für die bP-/SK-Prüfungen sind die gesetzlichen und normativen Vorgaben gemäß der Übersicht "Risikoprävention" für die jeweilige Analgentyp (Anlagenart / -klasse in Anlehnung an die DIN 276) zu berücksichtigen. |  | Position | 1 | St/J |  | 0
|  | Heidelberg | H5 | EG | EQ-333 | Lüftungsklappe |  | 431.01 Abluftanlagen | Anlage
|  | Heidelberg | H5 | EG | EQ-333 | Wartung | Für die Wartung sind die Leistungsinhalte der für die jeweilige Anlagenart / -klasse relevanten Arbeitskarten nach VDMA zu berücksichtigen. Detatils zu den Anlagen finden sich in der "Assetliste" unter der entsprechenden Anlagen-ID. Hinweis: Im Zuge der Wartungsdurchführung ist durch den Auftragnehmer auch die erforderliche Sicht- und Funktionskontrolle - gemäß der normativen und gesetzlichen Vorgaben - durchzuführen und zu dokumentieren. |  | Position | 1 | St/J |  | 0
|  | Heidelberg | H5 | EG | EQ-333 | bP-/ SK-Prüfungen | Für die bP-/SK-Prüfungen sind die gesetzlichen und normativen Vorgaben gemäß der Übersicht "Risikoprävention" für die jeweilige Analgentyp (Anlagenart / -klasse in Anlehnung an die DIN 276) zu berücksichtigen. |  | Position | 1 | St/J |  | 0
|  | Heidelberg | H5 | EG | EQ-322 | Lüftungsklappe |  | 431.01 Abluftanlagen | Anlage
|  | Heidelberg | H5 | EG | EQ-322 | Wartung | Für die Wartung sind die Leistungsinhalte der für die jeweilige Anlagenart / -klasse relevanten Arbeitskarten nach VDMA zu berücksichtigen. Detatils zu den Anlagen finden sich in der "Assetliste" unter der entsprechenden Anlagen-ID. Hinweis: Im Zuge der Wartungsdurchführung ist durch den Auftragnehmer auch die erforderliche Sicht- und Funktionskontrolle - gemäß der normativen und gesetzlichen Vorgaben - durchzuführen und zu dokumentieren. |  | Position | 1 | St/J |  | 0
|  | Heidelberg | H5 | EG | EQ-322 | bP-/ SK-Prüfungen | Für die bP-/SK-Prüfungen sind die gesetzlichen und normativen Vorgaben gemäß der Übersicht "Risikoprävention" für die jeweilige Analgentyp (Anlagenart / -klasse in Anlehnung an die DIN 276) zu berücksichtigen. |  | Position | 1 | St/J |  | 0
|  | Heidelberg | H5 | EG | EQ-326 | Lüftungsklappe |  | 431.01 Abluftanlagen | Anlage
|  | Heidelberg | H5 | EG | EQ-326 | Wartung | Für die Wartung sind die Leistungsinhalte der für die jeweilige Anlagenart / -klasse relevanten Arbeitskarten nach VDMA zu berücksichtigen. Detatils zu den Anlagen finden sich in der "Assetliste" unter der entsprechenden Anlagen-ID. Hinweis: Im Zuge der Wartungsdurchführung ist durch den Auftragnehmer auch die erforderliche Sicht- und Funktionskontrolle - gemäß der normativen und gesetzlichen Vorgaben - durchzuführen und zu dokumentieren. |  | Position | 1 | St/J |  | 0
|  | Heidelberg | H5 | EG | EQ-326 | bP-/ SK-Prüfungen | Für die bP-/SK-Prüfungen sind die gesetzlichen und normativen Vorgaben gemäß der Übersicht "Risikoprävention" für die jeweilige Analgentyp (Anlagenart / -klasse in Anlehnung an die DIN 276) zu berücksichtigen. |  | Position | 1 | St/J |  | 0
|  | Heidelberg | H5 | EG | EQ-315 | Lüftungsklappe |  | 431.01 Abluftanlagen | Anlage
|  | Heidelberg | H5 | EG | EQ-315 | Wartung | Für die Wartung sind die Leistungsinhalte der für die jeweilige Anlagenart / -klasse relevanten Arbeitskarten nach VDMA zu berücksichtigen. Detatils zu den Anlagen finden sich in der "Assetliste" unter der entsprechenden Anlagen-ID. Hinweis: Im Zuge der Wartungsdurchführung ist durch den Auftragnehmer auch die erforderliche Sicht- und Funktionskontrolle - gemäß der normativen und gesetzlichen Vorgaben - durchzuführen und zu dokumentieren. |  | Position | 1 | St/J |  | 0
|  | Heidelberg | H5 | EG | EQ-315 | bP-/ SK-Prüfungen | Für die bP-/SK-Prüfungen sind die gesetzlichen und normativen Vorgaben gemäß der Übersicht "Risikoprävention" für die jeweilige Analgentyp (Anlagenart / -klasse in Anlehnung an die DIN 276) zu berücksichtigen. |  | Position | 1 | St/J |  | 0
|  | Heidelberg | H5 | UG | EQ-327 | Brandschutzklappe |  | 431.06 Brandschutzklappen | Anlage
|  | Heidelberg | H5 | UG | EQ-327 | Wartung | Für die Wartung sind die Leistungsinhalte der für die jeweilige Anlagenart / -klasse relevanten Arbeitskarten nach VDMA zu berücksichtigen. Detatils zu den Anlagen finden sich in der "Assetliste" unter der entsprechenden Anlagen-ID. Hinweis: Im Zuge der Wartungsdurchführung ist durch den Auftragnehmer auch die erforderliche Sicht- und Funktionskontrolle - gemäß der normativen und gesetzlichen Vorgaben - durchzuführen und zu dokumentieren. |  | Position | 1 | St/J |  | 0
|  | Heidelberg | H5 | UG | EQ-327 | bP-/ SK-Prüfungen | Für die bP-/SK-Prüfungen sind die gesetzlichen und normativen Vorgaben gemäß der Übersicht "Risikoprävention" für die jeweilige Analgentyp (Anlagenart / -klasse in Anlehnung an die DIN 276) zu berücksichtigen. |  | Position | 1 | St/J |  | 0
|  | Heidelberg | H5 | UG | EQ-331 | Lüftungsklappe |  | 431.01 Abluftanlagen | Anlage
|  | Heidelberg | H5 | UG | EQ-331 | Wartung | Für die Wartung sind die Leistungsinhalte der für die jeweilige Anlagenart / -klasse relevanten Arbeitskarten nach VDMA zu berücksichtigen. Detatils zu den Anlagen finden sich in der "Assetliste" unter der entsprechenden Anlagen-ID. Hinweis: Im Zuge der Wartungsdurchführung ist durch den Auftragnehmer auch die erforderliche Sicht- und Funktionskontrolle - gemäß der normativen und gesetzlichen Vorgaben - durchzuführen und zu dokumentieren. |  | Position | 1 | St/J |  | 0
|  | Heidelberg | H5 | UG | EQ-331 | bP-/ SK-Prüfungen | Für die bP-/SK-Prüfungen sind die gesetzlichen und normativen Vorgaben gemäß der Übersicht "Risikoprävention" für die jeweilige Analgentyp (Anlagenart / -klasse in Anlehnung an die DIN 276) zu berücksichtigen. |  | Position | 1 | St/J |  | 0
|  | Heidelberg | H6 | 1.OG | EQ-466 | Klimaanlage DeLonghi |  | 435.01 Kalteanlagen fur lufttechnische Anlagen | Anlage
|  | Heidelberg | H6 | 1.OG | EQ-466 | Wartung | Für die Wartung sind die Leistungsinhalte der für die jeweilige Anlagenart / -klasse relevanten Arbeitskarten nach VDMA zu berücksichtigen. Detatils zu den Anlagen finden sich in der "Assetliste" unter der entsprechenden Anlagen-ID. Hinweis: Im Zuge der Wartungsdurchführung ist durch den Auftragnehmer auch die erforderliche Sicht- und Funktionskontrolle - gemäß der normativen und gesetzlichen Vorgaben - durchzuführen und zu dokumentieren. |  | Position | 1 | St/J |  | 0
|  | Heidelberg | H6 | 1.OG | EQ-466 | bP-/ SK-Prüfungen | Für die bP-/SK-Prüfungen sind die gesetzlichen und normativen Vorgaben gemäß der Übersicht "Risikoprävention" für die jeweilige Analgentyp (Anlagenart / -klasse in Anlehnung an die DIN 276) zu berücksichtigen. |  | Position | 1 | St/J |  | 0
|  | Heidelberg | H6 | 1.OG | EQ-464 | Klimaanlage DeLonghi |  | 435.01 Kalteanlagen fur lufttechnische Anlagen | Anlage
|  | Heidelberg | H6 | 1.OG | EQ-464 | Wartung | Für die Wartung sind die Leistungsinhalte der für die jeweilige Anlagenart / -klasse relevanten Arbeitskarten nach VDMA zu berücksichtigen. Detatils zu den Anlagen finden sich in der "Assetliste" unter der entsprechenden Anlagen-ID. Hinweis: Im Zuge der Wartungsdurchführung ist durch den Auftragnehmer auch die erforderliche Sicht- und Funktionskontrolle - gemäß der normativen und gesetzlichen Vorgaben - durchzuführen und zu dokumentieren. |  | Position | 1 | St/J |  | 0
|  | Heidelberg | H6 | 1.OG | EQ-464 | bP-/ SK-Prüfungen | Für die bP-/SK-Prüfungen sind die gesetzlichen und normativen Vorgaben gemäß der Übersicht "Risikoprävention" für die jeweilige Analgentyp (Anlagenart / -klasse in Anlehnung an die DIN 276) zu berücksichtigen. |  | Position | 1 | St/J |  | 0
|  | Heidelberg | H6 | 1.OG | EQ-463 | Klimaanlage nächste Wartung 10/26 |  | 435.01 Kalteanlagen fur lufttechnische Anlagen | Anlage
|  | Heidelberg | H6 | 1.OG | EQ-463 | Wartung | Für die Wartung sind die Leistungsinhalte der für die jeweilige Anlagenart / -klasse relevanten Arbeitskarten nach VDMA zu berücksichtigen. Detatils zu den Anlagen finden sich in der "Assetliste" unter der entsprechenden Anlagen-ID. Hinweis: Im Zuge der Wartungsdurchführung ist durch den Auftragnehmer auch die erforderliche Sicht- und Funktionskontrolle - gemäß der normativen und gesetzlichen Vorgaben - durchzuführen und zu dokumentieren. |  | Position | 1 | St/J |  | 0
|  | Heidelberg | H6 | 1.OG | EQ-463 | bP-/ SK-Prüfungen | Für die bP-/SK-Prüfungen sind die gesetzlichen und normativen Vorgaben gemäß der Übersicht "Risikoprävention" für die jeweilige Analgentyp (Anlagenart / -klasse in Anlehnung an die DIN 276) zu berücksichtigen. |  | Position | 1 | St/J |  | 0
|  | Heidelberg | H6 | 1.OG | EQ-465 | Klimaanlage DeLonghi |  | 435.01 Kalteanlagen fur lufttechnische Anlagen | Anlage
|  | Heidelberg | H6 | 1.OG | EQ-465 | Wartung | Für die Wartung sind die Leistungsinhalte der für die jeweilige Anlagenart / -klasse relevanten Arbeitskarten nach VDMA zu berücksichtigen. Detatils zu den Anlagen finden sich in der "Assetliste" unter der entsprechenden Anlagen-ID. Hinweis: Im Zuge der Wartungsdurchführung ist durch den Auftragnehmer auch die erforderliche Sicht- und Funktionskontrolle - gemäß der normativen und gesetzlichen Vorgaben - durchzuführen und zu dokumentieren. |  | Position | 1 | St/J |  | 0
|  | Heidelberg | H6 | 1.OG | EQ-465 | bP-/ SK-Prüfungen | Für die bP-/SK-Prüfungen sind die gesetzlichen und normativen Vorgaben gemäß der Übersicht "Risikoprävention" für die jeweilige Analgentyp (Anlagenart / -klasse in Anlehnung an die DIN 276) zu berücksichtigen. |  | Position | 1 | St/J |  | 0
|  | Heidelberg | H6 | EG | EQ-468 | Splitgerät |  | 435.01 Kalteanlagen fur lufttechnische Anlagen | Anlage
|  | Heidelberg | H6 | EG | EQ-468 | Wartung | Für die Wartung sind die Leistungsinhalte der für die jeweilige Anlagenart / -klasse relevanten Arbeitskarten nach VDMA zu berücksichtigen. Detatils zu den Anlagen finden sich in der "Assetliste" unter der entsprechenden Anlagen-ID. Hinweis: Im Zuge der Wartungsdurchführung ist durch den Auftragnehmer auch die erforderliche Sicht- und Funktionskontrolle - gemäß der normativen und gesetzlichen Vorgaben - durchzuführen und zu dokumentieren. |  | Position | 1 | St/J |  | 0
|  | Heidelberg | H6 | EG | EQ-468 | bP-/ SK-Prüfungen | Für die bP-/SK-Prüfungen sind die gesetzlichen und normativen Vorgaben gemäß der Übersicht "Risikoprävention" für die jeweilige Analgentyp (Anlagenart / -klasse in Anlehnung an die DIN 276) zu berücksichtigen. |  | Position | 1 | St/J |  | 0
|  | Heidelberg | H6 | EG | EQ-467 | Splitgerät |  | 435.01 Kalteanlagen fur lufttechnische Anlagen | Anlage
|  | Heidelberg | H6 | EG | EQ-467 | Wartung | Für die Wartung sind die Leistungsinhalte der für die jeweilige Anlagenart / -klasse relevanten Arbeitskarten nach VDMA zu berücksichtigen. Detatils zu den Anlagen finden sich in der "Assetliste" unter der entsprechenden Anlagen-ID. Hinweis: Im Zuge der Wartungsdurchführung ist durch den Auftragnehmer auch die erforderliche Sicht- und Funktionskontrolle - gemäß der normativen und gesetzlichen Vorgaben - durchzuführen und zu dokumentieren. |  | Position | 1 | St/J |  | 0
|  | Heidelberg | H6 | EG | EQ-467 | bP-/ SK-Prüfungen | Für die bP-/SK-Prüfungen sind die gesetzlichen und normativen Vorgaben gemäß der Übersicht "Risikoprävention" für die jeweilige Analgentyp (Anlagenart / -klasse in Anlehnung an die DIN 276) zu berücksichtigen. |  | Position | 1 | St/J |  | 0
|  | Heidelberg | H7 | 1.OG | EQ-471 | Lüftungsklappe |  | 431.01 Abluftanlagen | Anlage
|  | Heidelberg | H7 | 1.OG | EQ-471 | Wartung | Für die Wartung sind die Leistungsinhalte der für die jeweilige Anlagenart / -klasse relevanten Arbeitskarten nach VDMA zu berücksichtigen. Detatils zu den Anlagen finden sich in der "Assetliste" unter der entsprechenden Anlagen-ID. Hinweis: Im Zuge der Wartungsdurchführung ist durch den Auftragnehmer auch die erforderliche Sicht- und Funktionskontrolle - gemäß der normativen und gesetzlichen Vorgaben - durchzuführen und zu dokumentieren. |  | Position | 1 | St/J |  | 0
|  | Heidelberg | H7 | 1.OG | EQ-471 | bP-/ SK-Prüfungen | Für die bP-/SK-Prüfungen sind die gesetzlichen und normativen Vorgaben gemäß der Übersicht "Risikoprävention" für die jeweilige Analgentyp (Anlagenart / -klasse in Anlehnung an die DIN 276) zu berücksichtigen. |  | Position | 1 | St/J |  | 0
x |  | Heidelberg | H7 | 2.OG | EQ-469 | Lüftungsanlage - außer Betrieb |  | 432.01 Anlagen 2-3 Luftbehandlungsf. | Anlage
|  | Heidelberg | H7 | 2.OG | EQ-469 | Wartung | Für die Wartung sind die Leistungsinhalte der für die jeweilige Anlagenart / -klasse relevanten Arbeitskarten nach VDMA zu berücksichtigen. Detatils zu den Anlagen finden sich in der "Assetliste" unter der entsprechenden Anlagen-ID. Hinweis: Im Zuge der Wartungsdurchführung ist durch den Auftragnehmer auch die erforderliche Sicht- und Funktionskontrolle - gemäß der normativen und gesetzlichen Vorgaben - durchzuführen und zu dokumentieren. |  | Position | 1 | St/J |  | 0
|  | Heidelberg | H7 | 2.OG | EQ-469 | bP-/ SK-Prüfungen | Für die bP-/SK-Prüfungen sind die gesetzlichen und normativen Vorgaben gemäß der Übersicht "Risikoprävention" für die jeweilige Analgentyp (Anlagenart / -klasse in Anlehnung an die DIN 276) zu berücksichtigen. |  | Position | 1 | St/J |  | 0
|  | Heidelberg | H7 | EG | EQ-440 | Kälteaggregat Kühlhaus |  | 435.02 Kaltererzeugungs -und Ruckkühlanlagen | Anlage
|  | Heidelberg | H7 | EG | EQ-440 | Wartung | Für die Wartung sind die Leistungsinhalte der für die jeweilige Anlagenart / -klasse relevanten Arbeitskarten nach VDMA zu berücksichtigen. Detatils zu den Anlagen finden sich in der "Assetliste" unter der entsprechenden Anlagen-ID. Hinweis: Im Zuge der Wartungsdurchführung ist durch den Auftragnehmer auch die erforderliche Sicht- und Funktionskontrolle - gemäß der normativen und gesetzlichen Vorgaben - durchzuführen und zu dokumentieren. |  | Position | 1 | St/J |  | 0
|  | Heidelberg | H7 | EG | EQ-440 | bP-/ SK-Prüfungen | Für die bP-/SK-Prüfungen sind die gesetzlichen und normativen Vorgaben gemäß der Übersicht "Risikoprävention" für die jeweilige Analgentyp (Anlagenart / -klasse in Anlehnung an die DIN 276) zu berücksichtigen. |  | Position | 1 | St/J |  | 0
|  | Heidelberg | H7 | EG | EQ-435 | Klimaanlage Daikin |  | 435.01 Kalteanlagen fur lufttechnische Anlagen | Anlage
|  | Heidelberg | H7 | EG | EQ-435 | Wartung | Für die Wartung sind die Leistungsinhalte der für die jeweilige Anlagenart / -klasse relevanten Arbeitskarten nach VDMA zu berücksichtigen. Detatils zu den Anlagen finden sich in der "Assetliste" unter der entsprechenden Anlagen-ID. Hinweis: Im Zuge der Wartungsdurchführung ist durch den Auftragnehmer auch die erforderliche Sicht- und Funktionskontrolle - gemäß der normativen und gesetzlichen Vorgaben - durchzuführen und zu dokumentieren. |  | Position | 1 | St/J |  | 0
|  | Heidelberg | H7 | EG | EQ-435 | bP-/ SK-Prüfungen | Für die bP-/SK-Prüfungen sind die gesetzlichen und normativen Vorgaben gemäß der Übersicht "Risikoprävention" für die jeweilige Analgentyp (Anlagenart / -klasse in Anlehnung an die DIN 276) zu berücksichtigen. |  | Position | 1 | St/J |  | 0
|  | Heidelberg | H7 | EG | EQ-444 | Kühlanlage Air Blue - defekt |  | 435.02 Kaltererzeugungs -und Ruckkühlanlagen | Anlage
|  | Heidelberg | H7 | EG | EQ-444 | Wartung | Für die Wartung sind die Leistungsinhalte der für die jeweilige Anlagenart / -klasse relevanten Arbeitskarten nach VDMA zu berücksichtigen. Detatils zu den Anlagen finden sich in der "Assetliste" unter der entsprechenden Anlagen-ID. Hinweis: Im Zuge der Wartungsdurchführung ist durch den Auftragnehmer auch die erforderliche Sicht- und Funktionskontrolle - gemäß der normativen und gesetzlichen Vorgaben - durchzuführen und zu dokumentieren. |  | Position | 1 | St/J |  | 0
|  | Heidelberg | H7 | EG | EQ-444 | bP-/ SK-Prüfungen | Für die bP-/SK-Prüfungen sind die gesetzlichen und normativen Vorgaben gemäß der Übersicht "Risikoprävention" für die jeweilige Analgentyp (Anlagenart / -klasse in Anlehnung an die DIN 276) zu berücksichtigen. |  | Position | 1 | St/J |  | 0
|  | Heidelberg | H7 | EG | EQ-437 | Splitgerät Daikin |  | 435.01 Kalteanlagen fur lufttechnische Anlagen | Anlage
|  | Heidelberg | H7 | EG | EQ-437 | Wartung | Für die Wartung sind die Leistungsinhalte der für die jeweilige Anlagenart / -klasse relevanten Arbeitskarten nach VDMA zu berücksichtigen. Detatils zu den Anlagen finden sich in der "Assetliste" unter der entsprechenden Anlagen-ID. Hinweis: Im Zuge der Wartungsdurchführung ist durch den Auftragnehmer auch die erforderliche Sicht- und Funktionskontrolle - gemäß der normativen und gesetzlichen Vorgaben - durchzuführen und zu dokumentieren. |  | Position | 1 | St/J |  | 0
|  | Heidelberg | H7 | EG | EQ-437 | bP-/ SK-Prüfungen | Für die bP-/SK-Prüfungen sind die gesetzlichen und normativen Vorgaben gemäß der Übersicht "Risikoprävention" für die jeweilige Analgentyp (Anlagenart / -klasse in Anlehnung an die DIN 276) zu berücksichtigen. |  | Position | 1 | St/J |  | 0
|  | Heidelberg | H7 | EG | EQ-458 | Brandschutzklappe |  | 431.06 Brandschutzklappen | Anlage
|  | Heidelberg | H7 | EG | EQ-458 | Wartung | Für die Wartung sind die Leistungsinhalte der für die jeweilige Anlagenart / -klasse relevanten Arbeitskarten nach VDMA zu berücksichtigen. Detatils zu den Anlagen finden sich in der "Assetliste" unter der entsprechenden Anlagen-ID. Hinweis: Im Zuge der Wartungsdurchführung ist durch den Auftragnehmer auch die erforderliche Sicht- und Funktionskontrolle - gemäß der normativen und gesetzlichen Vorgaben - durchzuführen und zu dokumentieren. |  | Position | 1 | St/J |  | 0
|  | Heidelberg | H7 | EG | EQ-458 | bP-/ SK-Prüfungen | Für die bP-/SK-Prüfungen sind die gesetzlichen und normativen Vorgaben gemäß der Übersicht "Risikoprävention" für die jeweilige Analgentyp (Anlagenart / -klasse in Anlehnung an die DIN 276) zu berücksichtigen. |  | Position | 1 | St/J |  | 0
|  | Heidelberg | H7 | EG | EQ-442 | Kälteaggregat Kühlhaus |  | 435.02 Kaltererzeugungs -und Ruckkühlanlagen | Anlage
|  | Heidelberg | H7 | EG | EQ-442 | Wartung | Für die Wartung sind die Leistungsinhalte der für die jeweilige Anlagenart / -klasse relevanten Arbeitskarten nach VDMA zu berücksichtigen. Detatils zu den Anlagen finden sich in der "Assetliste" unter der entsprechenden Anlagen-ID. Hinweis: Im Zuge der Wartungsdurchführung ist durch den Auftragnehmer auch die erforderliche Sicht- und Funktionskontrolle - gemäß der normativen und gesetzlichen Vorgaben - durchzuführen und zu dokumentieren. |  | Position | 1 | St/J |  | 0
|  | Heidelberg | H7 | EG | EQ-442 | bP-/ SK-Prüfungen | Für die bP-/SK-Prüfungen sind die gesetzlichen und normativen Vorgaben gemäß der Übersicht "Risikoprävention" für die jeweilige Analgentyp (Anlagenart / -klasse in Anlehnung an die DIN 276) zu berücksichtigen. |  | Position | 1 | St/J |  | 0
|  | Heidelberg | H7 | EG | EQ-445 | Brandschutzklappe |  | 431.06 Brandschutzklappen | Anlage
|  | Heidelberg | H7 | EG | EQ-445 | Wartung | Für die Wartung sind die Leistungsinhalte der für die jeweilige Anlagenart / -klasse relevanten Arbeitskarten nach VDMA zu berücksichtigen. Detatils zu den Anlagen finden sich in der "Assetliste" unter der entsprechenden Anlagen-ID. Hinweis: Im Zuge der Wartungsdurchführung ist durch den Auftragnehmer auch die erforderliche Sicht- und Funktionskontrolle - gemäß der normativen und gesetzlichen Vorgaben - durchzuführen und zu dokumentieren. |  | Position | 1 | St/J |  | 0
|  | Heidelberg | H7 | EG | EQ-445 | bP-/ SK-Prüfungen | Für die bP-/SK-Prüfungen sind die gesetzlichen und normativen Vorgaben gemäß der Übersicht "Risikoprävention" für die jeweilige Analgentyp (Anlagenart / -klasse in Anlehnung an die DIN 276) zu berücksichtigen. |  | Position | 1 | St/J |  | 0
|  | Heidelberg | H7 | EG | EQ-456 | Lüftungsanlage |  | 431.02 Zuluftanlagen | Anlage
|  | Heidelberg | H7 | EG | EQ-456 | Wartung | Für die Wartung sind die Leistungsinhalte der für die jeweilige Anlagenart / -klasse relevanten Arbeitskarten nach VDMA zu berücksichtigen. Detatils zu den Anlagen finden sich in der "Assetliste" unter der entsprechenden Anlagen-ID. Hinweis: Im Zuge der Wartungsdurchführung ist durch den Auftragnehmer auch die erforderliche Sicht- und Funktionskontrolle - gemäß der normativen und gesetzlichen Vorgaben - durchzuführen und zu dokumentieren. |  | Position | 1 | St/J |  | 0
|  | Heidelberg | H7 | EG | EQ-456 | bP-/ SK-Prüfungen | Für die bP-/SK-Prüfungen sind die gesetzlichen und normativen Vorgaben gemäß der Übersicht "Risikoprävention" für die jeweilige Analgentyp (Anlagenart / -klasse in Anlehnung an die DIN 276) zu berücksichtigen. |  | Position | 1 | St/J |  | 0
|  | Heidelberg | H7 | EG | EQ-459 | Lüftung Kühlung |  | 431.01 Abluftanlagen | Anlage
|  | Heidelberg | H7 | EG | EQ-459 | Wartung | Für die Wartung sind die Leistungsinhalte der für die jeweilige Anlagenart / -klasse relevanten Arbeitskarten nach VDMA zu berücksichtigen. Detatils zu den Anlagen finden sich in der "Assetliste" unter der entsprechenden Anlagen-ID. Hinweis: Im Zuge der Wartungsdurchführung ist durch den Auftragnehmer auch die erforderliche Sicht- und Funktionskontrolle - gemäß der normativen und gesetzlichen Vorgaben - durchzuführen und zu dokumentieren. |  | Position | 1 | St/J |  | 0
|  | Heidelberg | H7 | EG | EQ-459 | bP-/ SK-Prüfungen | Für die bP-/SK-Prüfungen sind die gesetzlichen und normativen Vorgaben gemäß der Übersicht "Risikoprävention" für die jeweilige Analgentyp (Anlagenart / -klasse in Anlehnung an die DIN 276) zu berücksichtigen. |  | Position | 1 | St/J |  | 0
|  | Heidelberg | H7 | EG | EQ-443 | Brandschutzklappe |  | 431.06 Brandschutzklappen | Anlage
|  | Heidelberg | H7 | EG | EQ-443 | Wartung | Für die Wartung sind die Leistungsinhalte der für die jeweilige Anlagenart / -klasse relevanten Arbeitskarten nach VDMA zu berücksichtigen. Detatils zu den Anlagen finden sich in der "Assetliste" unter der entsprechenden Anlagen-ID. Hinweis: Im Zuge der Wartungsdurchführung ist durch den Auftragnehmer auch die erforderliche Sicht- und Funktionskontrolle - gemäß der normativen und gesetzlichen Vorgaben - durchzuführen und zu dokumentieren. |  | Position | 1 | St/J |  | 0
|  | Heidelberg | H7 | EG | EQ-443 | bP-/ SK-Prüfungen | Für die bP-/SK-Prüfungen sind die gesetzlichen und normativen Vorgaben gemäß der Übersicht "Risikoprävention" für die jeweilige Analgentyp (Anlagenart / -klasse in Anlehnung an die DIN 276) zu berücksichtigen. |  | Position | 1 | St/J |  | 0
|  | Heidelberg | H7 | EG | EQ-457 | Lüftungsanlage |  | 431.03 Zu -und Abluftanlagen | Anlage
|  | Heidelberg | H7 | EG | EQ-457 | Wartung | Für die Wartung sind die Leistungsinhalte der für die jeweilige Anlagenart / -klasse relevanten Arbeitskarten nach VDMA zu berücksichtigen. Detatils zu den Anlagen finden sich in der "Assetliste" unter der entsprechenden Anlagen-ID. Hinweis: Im Zuge der Wartungsdurchführung ist durch den Auftragnehmer auch die erforderliche Sicht- und Funktionskontrolle - gemäß der normativen und gesetzlichen Vorgaben - durchzuführen und zu dokumentieren. |  | Position | 1 | St/J |  | 0
|  | Heidelberg | H7 | EG | EQ-457 | bP-/ SK-Prüfungen | Für die bP-/SK-Prüfungen sind die gesetzlichen und normativen Vorgaben gemäß der Übersicht "Risikoprävention" für die jeweilige Analgentyp (Anlagenart / -klasse in Anlehnung an die DIN 276) zu berücksichtigen. |  | Position | 1 | St/J |  | 0
|  | Heidelberg | H7 | EG | EQ-436 | Klimaanlage Daikin |  | 435.01 Kalteanlagen fur lufttechnische Anlagen | Anlage
|  | Heidelberg | H7 | EG | EQ-436 | Wartung | Für die Wartung sind die Leistungsinhalte der für die jeweilige Anlagenart / -klasse relevanten Arbeitskarten nach VDMA zu berücksichtigen. Detatils zu den Anlagen finden sich in der "Assetliste" unter der entsprechenden Anlagen-ID. Hinweis: Im Zuge der Wartungsdurchführung ist durch den Auftragnehmer auch die erforderliche Sicht- und Funktionskontrolle - gemäß der normativen und gesetzlichen Vorgaben - durchzuführen und zu dokumentieren. |  | Position | 1 | St/J |  | 0
|  | Heidelberg | H7 | EG | EQ-436 | bP-/ SK-Prüfungen | Für die bP-/SK-Prüfungen sind die gesetzlichen und normativen Vorgaben gemäß der Übersicht "Risikoprävention" für die jeweilige Analgentyp (Anlagenart / -klasse in Anlehnung an die DIN 276) zu berücksichtigen. |  | Position | 1 | St/J |  | 0
|  | Heidelberg | H7 | EG | EQ-460 | Splitgerät Silensys |  | 435.01 Kalteanlagen fur lufttechnische Anlagen | Anlage
|  | Heidelberg | H7 | EG | EQ-460 | Wartung | Für die Wartung sind die Leistungsinhalte der für die jeweilige Anlagenart / -klasse relevanten Arbeitskarten nach VDMA zu berücksichtigen. Detatils zu den Anlagen finden sich in der "Assetliste" unter der entsprechenden Anlagen-ID. Hinweis: Im Zuge der Wartungsdurchführung ist durch den Auftragnehmer auch die erforderliche Sicht- und Funktionskontrolle - gemäß der normativen und gesetzlichen Vorgaben - durchzuführen und zu dokumentieren. |  | Position | 1 | St/J |  | 0
|  | Heidelberg | H7 | EG | EQ-460 | bP-/ SK-Prüfungen | Für die bP-/SK-Prüfungen sind die gesetzlichen und normativen Vorgaben gemäß der Übersicht "Risikoprävention" für die jeweilige Analgentyp (Anlagenart / -klasse in Anlehnung an die DIN 276) zu berücksichtigen. |  | Position | 1 | St/J |  | 0
|  | Heidelberg | H7 | EG | EQ-446 | Brandschutzklappe |  | 431.06 Brandschutzklappen | Anlage
|  | Heidelberg | H7 | EG | EQ-446 | Wartung | Für die Wartung sind die Leistungsinhalte der für die jeweilige Anlagenart / -klasse relevanten Arbeitskarten nach VDMA zu berücksichtigen. Detatils zu den Anlagen finden sich in der "Assetliste" unter der entsprechenden Anlagen-ID. Hinweis: Im Zuge der Wartungsdurchführung ist durch den Auftragnehmer auch die erforderliche Sicht- und Funktionskontrolle - gemäß der normativen und gesetzlichen Vorgaben - durchzuführen und zu dokumentieren. |  | Position | 1 | St/J |  | 0
|  | Heidelberg | H7 | EG | EQ-446 | bP-/ SK-Prüfungen | Für die bP-/SK-Prüfungen sind die gesetzlichen und normativen Vorgaben gemäß der Übersicht "Risikoprävention" für die jeweilige Analgentyp (Anlagenart / -klasse in Anlehnung an die DIN 276) zu berücksichtigen. |  | Position | 1 | St/J |  | 0
|  | Heidelberg | H7 | EG | EQ-438 | Splitgerät Gree |  | 435.01 Kalteanlagen fur lufttechnische Anlagen | Anlage
|  | Heidelberg | H7 | EG | EQ-438 | Wartung | Für die Wartung sind die Leistungsinhalte der für die jeweilige Anlagenart / -klasse relevanten Arbeitskarten nach VDMA zu berücksichtigen. Detatils zu den Anlagen finden sich in der "Assetliste" unter der entsprechenden Anlagen-ID. Hinweis: Im Zuge der Wartungsdurchführung ist durch den Auftragnehmer auch die erforderliche Sicht- und Funktionskontrolle - gemäß der normativen und gesetzlichen Vorgaben - durchzuführen und zu dokumentieren. |  | Position | 1 | St/J |  | 0
|  | Heidelberg | H7 | EG | EQ-438 | bP-/ SK-Prüfungen | Für die bP-/SK-Prüfungen sind die gesetzlichen und normativen Vorgaben gemäß der Übersicht "Risikoprävention" für die jeweilige Analgentyp (Anlagenart / -klasse in Anlehnung an die DIN 276) zu berücksichtigen. |  | Position | 1 | St/J |  | 0
|  | Heidelberg | H7 | UG | EQ-461 | Lüftungsklappe |  | 431.01 Abluftanlagen | Anlage
|  | Heidelberg | H7 | UG | EQ-461 | Wartung | Für die Wartung sind die Leistungsinhalte der für die jeweilige Anlagenart / -klasse relevanten Arbeitskarten nach VDMA zu berücksichtigen. Detatils zu den Anlagen finden sich in der "Assetliste" unter der entsprechenden Anlagen-ID. Hinweis: Im Zuge der Wartungsdurchführung ist durch den Auftragnehmer auch die erforderliche Sicht- und Funktionskontrolle - gemäß der normativen und gesetzlichen Vorgaben - durchzuführen und zu dokumentieren. |  | Position | 1 | St/J |  | 0
|  | Heidelberg | H7 | UG | EQ-461 | bP-/ SK-Prüfungen | Für die bP-/SK-Prüfungen sind die gesetzlichen und normativen Vorgaben gemäß der Übersicht "Risikoprävention" für die jeweilige Analgentyp (Anlagenart / -klasse in Anlehnung an die DIN 276) zu berücksichtigen. |  | Position | 1 | St/J |  | 0
|  | Heidelberg | H7 | UG | EQ-462 | Lüftungsklappe |  | 431.01 Abluftanlagen | Anlage
|  | Heidelberg | H7 | UG | EQ-462 | Wartung | Für die Wartung sind die Leistungsinhalte der für die jeweilige Anlagenart / -klasse relevanten Arbeitskarten nach VDMA zu berücksichtigen. Detatils zu den Anlagen finden sich in der "Assetliste" unter der entsprechenden Anlagen-ID. Hinweis: Im Zuge der Wartungsdurchführung ist durch den Auftragnehmer auch die erforderliche Sicht- und Funktionskontrolle - gemäß der normativen und gesetzlichen Vorgaben - durchzuführen und zu dokumentieren. |  | Position | 1 | St/J |  | 0
|  | Heidelberg | H7 | UG | EQ-462 | bP-/ SK-Prüfungen | Für die bP-/SK-Prüfungen sind die gesetzlichen und normativen Vorgaben gemäß der Übersicht "Risikoprävention" für die jeweilige Analgentyp (Anlagenart / -klasse in Anlehnung an die DIN 276) zu berücksichtigen. |  | Position | 1 | St/J |  | 0
|  | Heidelberg | H8 | 1.OG | EQ-1459 | Lüftungsklappe |  | 431.02 Zuluftanlagen | Anlage
|  | Heidelberg | H8 | 1.OG | EQ-1459 | Wartung | Für die Wartung sind die Leistungsinhalte der für die jeweilige Anlagenart / -klasse relevanten Arbeitskarten nach VDMA zu berücksichtigen. Detatils zu den Anlagen finden sich in der "Assetliste" unter der entsprechenden Anlagen-ID. Hinweis: Im Zuge der Wartungsdurchführung ist durch den Auftragnehmer auch die erforderliche Sicht- und Funktionskontrolle - gemäß der normativen und gesetzlichen Vorgaben - durchzuführen und zu dokumentieren. |  | Position | 1 | St/J |  | 0
|  | Heidelberg | H8 | 1.OG | EQ-1459 | bP-/ SK-Prüfungen | Für die bP-/SK-Prüfungen sind die gesetzlichen und normativen Vorgaben gemäß der Übersicht "Risikoprävention" für die jeweilige Analgentyp (Anlagenart / -klasse in Anlehnung an die DIN 276) zu berücksichtigen. |  | Position | 1 | St/J |  | 0
|  | Heidelberg | H8 | 1.OG | EQ-1460 | Klimaanlage Daikin |  | 435.01 Kalteanlagen fur lufttechnische Anlagen | Anlage
|  | Heidelberg | H8 | 1.OG | EQ-1460 | Wartung | Für die Wartung sind die Leistungsinhalte der für die jeweilige Anlagenart / -klasse relevanten Arbeitskarten nach VDMA zu berücksichtigen. Detatils zu den Anlagen finden sich in der "Assetliste" unter der entsprechenden Anlagen-ID. Hinweis: Im Zuge der Wartungsdurchführung ist durch den Auftragnehmer auch die erforderliche Sicht- und Funktionskontrolle - gemäß der normativen und gesetzlichen Vorgaben - durchzuführen und zu dokumentieren. |  | Position | 1 | St/J |  | 0
|  | Heidelberg | H8 | 1.OG | EQ-1460 | bP-/ SK-Prüfungen | Für die bP-/SK-Prüfungen sind die gesetzlichen und normativen Vorgaben gemäß der Übersicht "Risikoprävention" für die jeweilige Analgentyp (Anlagenart / -klasse in Anlehnung an die DIN 276) zu berücksichtigen. |  | Position | 1 | St/J |  | 0
|  | Heidelberg | H8 | 3.OG | EQ-1462 | Lüftungsanlage |  | 431.02 Zuluftanlagen | Anlage
|  | Heidelberg | H8 | 3.OG | EQ-1462 | Wartung | Für die Wartung sind die Leistungsinhalte der für die jeweilige Anlagenart / -klasse relevanten Arbeitskarten nach VDMA zu berücksichtigen. Detatils zu den Anlagen finden sich in der "Assetliste" unter der entsprechenden Anlagen-ID. Hinweis: Im Zuge der Wartungsdurchführung ist durch den Auftragnehmer auch die erforderliche Sicht- und Funktionskontrolle - gemäß der normativen und gesetzlichen Vorgaben - durchzuführen und zu dokumentieren. |  | Position | 1 | St/J |  | 0
|  | Heidelberg | H8 | 3.OG | EQ-1462 | bP-/ SK-Prüfungen | Für die bP-/SK-Prüfungen sind die gesetzlichen und normativen Vorgaben gemäß der Übersicht "Risikoprävention" für die jeweilige Analgentyp (Anlagenart / -klasse in Anlehnung an die DIN 276) zu berücksichtigen. |  | Position | 1 | St/J |  | 0
|  | Heidelberg | H8 | 3.OG | EQ-1464 | Splitgerät Gree |  | 435.01 Kalteanlagen fur lufttechnische Anlagen | Anlage
|  | Heidelberg | H8 | 3.OG | EQ-1464 | Wartung | Für die Wartung sind die Leistungsinhalte der für die jeweilige Anlagenart / -klasse relevanten Arbeitskarten nach VDMA zu berücksichtigen. Detatils zu den Anlagen finden sich in der "Assetliste" unter der entsprechenden Anlagen-ID. Hinweis: Im Zuge der Wartungsdurchführung ist durch den Auftragnehmer auch die erforderliche Sicht- und Funktionskontrolle - gemäß der normativen und gesetzlichen Vorgaben - durchzuführen und zu dokumentieren. |  | Position | 1 | St/J |  | 0
|  | Heidelberg | H8 | 3.OG | EQ-1464 | bP-/ SK-Prüfungen | Für die bP-/SK-Prüfungen sind die gesetzlichen und normativen Vorgaben gemäß der Übersicht "Risikoprävention" für die jeweilige Analgentyp (Anlagenart / -klasse in Anlehnung an die DIN 276) zu berücksichtigen. |  | Position | 1 | St/J |  | 0
|  | Heidelberg | H8 | 3.OG | EQ-1463 | Lüftungsanlage |  | 431.01 Abluftanlagen | Anlage
|  | Heidelberg | H8 | 3.OG | EQ-1463 | Wartung | Für die Wartung sind die Leistungsinhalte der für die jeweilige Anlagenart / -klasse relevanten Arbeitskarten nach VDMA zu berücksichtigen. Detatils zu den Anlagen finden sich in der "Assetliste" unter der entsprechenden Anlagen-ID. Hinweis: Im Zuge der Wartungsdurchführung ist durch den Auftragnehmer auch die erforderliche Sicht- und Funktionskontrolle - gemäß der normativen und gesetzlichen Vorgaben - durchzuführen und zu dokumentieren. |  | Position | 1 | St/J |  | 0
|  | Heidelberg | H8 | 3.OG | EQ-1463 | bP-/ SK-Prüfungen | Für die bP-/SK-Prüfungen sind die gesetzlichen und normativen Vorgaben gemäß der Übersicht "Risikoprävention" für die jeweilige Analgentyp (Anlagenart / -klasse in Anlehnung an die DIN 276) zu berücksichtigen. |  | Position | 1 | St/J |  | 0
|  | Heidelberg | H8 | 3.OG | EQ-1466 | Splitgerät Stiebel Eltron |  | 435.01 Kalteanlagen fur lufttechnische Anlagen | Anlage
|  | Heidelberg | H8 | 3.OG | EQ-1466 | Wartung | Für die Wartung sind die Leistungsinhalte der für die jeweilige Anlagenart / -klasse relevanten Arbeitskarten nach VDMA zu berücksichtigen. Detatils zu den Anlagen finden sich in der "Assetliste" unter der entsprechenden Anlagen-ID. Hinweis: Im Zuge der Wartungsdurchführung ist durch den Auftragnehmer auch die erforderliche Sicht- und Funktionskontrolle - gemäß der normativen und gesetzlichen Vorgaben - durchzuführen und zu dokumentieren. |  | Position | 1 | St/J |  | 0
|  | Heidelberg | H8 | 3.OG | EQ-1466 | bP-/ SK-Prüfungen | Für die bP-/SK-Prüfungen sind die gesetzlichen und normativen Vorgaben gemäß der Übersicht "Risikoprävention" für die jeweilige Analgentyp (Anlagenart / -klasse in Anlehnung an die DIN 276) zu berücksichtigen. |  | Position | 1 | St/J |  | 0
|  | Heidelberg | H8 | 3.OG | EQ-1465 | Splitgerät Gree |  | 435.01 Kalteanlagen fur lufttechnische Anlagen | Anlage
|  | Heidelberg | H8 | 3.OG | EQ-1465 | Wartung | Für die Wartung sind die Leistungsinhalte der für die jeweilige Anlagenart / -klasse relevanten Arbeitskarten nach VDMA zu berücksichtigen. Detatils zu den Anlagen finden sich in der "Assetliste" unter der entsprechenden Anlagen-ID. Hinweis: Im Zuge der Wartungsdurchführung ist durch den Auftragnehmer auch die erforderliche Sicht- und Funktionskontrolle - gemäß der normativen und gesetzlichen Vorgaben - durchzuführen und zu dokumentieren. |  | Position | 1 | St/J |  | 0
|  | Heidelberg | H8 | 3.OG | EQ-1465 | bP-/ SK-Prüfungen | Für die bP-/SK-Prüfungen sind die gesetzlichen und normativen Vorgaben gemäß der Übersicht "Risikoprävention" für die jeweilige Analgentyp (Anlagenart / -klasse in Anlehnung an die DIN 276) zu berücksichtigen. |  | Position | 1 | St/J |  | 0
|  | Heidelberg | H8 | 3.OG | EQ-1461 | Splitgerät Dimplex |  | 435.01 Kalteanlagen fur lufttechnische Anlagen | Anlage
|  | Heidelberg | H8 | 3.OG | EQ-1461 | Wartung | Für die Wartung sind die Leistungsinhalte der für die jeweilige Anlagenart / -klasse relevanten Arbeitskarten nach VDMA zu berücksichtigen. Detatils zu den Anlagen finden sich in der "Assetliste" unter der entsprechenden Anlagen-ID. Hinweis: Im Zuge der Wartungsdurchführung ist durch den Auftragnehmer auch die erforderliche Sicht- und Funktionskontrolle - gemäß der normativen und gesetzlichen Vorgaben - durchzuführen und zu dokumentieren. |  | Position | 1 | St/J |  | 0
|  | Heidelberg | H8 | 3.OG | EQ-1461 | bP-/ SK-Prüfungen | Für die bP-/SK-Prüfungen sind die gesetzlichen und normativen Vorgaben gemäß der Übersicht "Risikoprävention" für die jeweilige Analgentyp (Anlagenart / -klasse in Anlehnung an die DIN 276) zu berücksichtigen. |  | Position | 1 | St/J |  | 0
|  | Heidelberg | H8 | EG | EQ-1450 | Splitgerät Gree |  | 435.01 Kalteanlagen fur lufttechnische Anlagen | Anlage
|  | Heidelberg | H8 | EG | EQ-1450 | Wartung | Für die Wartung sind die Leistungsinhalte der für die jeweilige Anlagenart / -klasse relevanten Arbeitskarten nach VDMA zu berücksichtigen. Detatils zu den Anlagen finden sich in der "Assetliste" unter der entsprechenden Anlagen-ID. Hinweis: Im Zuge der Wartungsdurchführung ist durch den Auftragnehmer auch die erforderliche Sicht- und Funktionskontrolle - gemäß der normativen und gesetzlichen Vorgaben - durchzuführen und zu dokumentieren. |  | Position | 1 | St/J |  | 0
|  | Heidelberg | H8 | EG | EQ-1450 | bP-/ SK-Prüfungen | Für die bP-/SK-Prüfungen sind die gesetzlichen und normativen Vorgaben gemäß der Übersicht "Risikoprävention" für die jeweilige Analgentyp (Anlagenart / -klasse in Anlehnung an die DIN 276) zu berücksichtigen. |  | Position | 1 | St/J |  | 0
|  | Heidelberg | H8 | EG | EQ-1451 | Splitgerät LG |  | 435.01 Kalteanlagen fur lufttechnische Anlagen | Anlage
|  | Heidelberg | H8 | EG | EQ-1451 | Wartung | Für die Wartung sind die Leistungsinhalte der für die jeweilige Anlagenart / -klasse relevanten Arbeitskarten nach VDMA zu berücksichtigen. Detatils zu den Anlagen finden sich in der "Assetliste" unter der entsprechenden Anlagen-ID. Hinweis: Im Zuge der Wartungsdurchführung ist durch den Auftragnehmer auch die erforderliche Sicht- und Funktionskontrolle - gemäß der normativen und gesetzlichen Vorgaben - durchzuführen und zu dokumentieren. |  | Position | 1 | St/J |  | 0
|  | Heidelberg | H8 | EG | EQ-1451 | bP-/ SK-Prüfungen | Für die bP-/SK-Prüfungen sind die gesetzlichen und normativen Vorgaben gemäß der Übersicht "Risikoprävention" für die jeweilige Analgentyp (Anlagenart / -klasse in Anlehnung an die DIN 276) zu berücksichtigen. |  | Position | 1 | St/J |  | 0
|  | Heidelberg | H8 | EG | EQ-1457 | Deckenlufterhitzer |  | 431.03 Zu -und Abluftanlagen | Anlage
|  | Heidelberg | H8 | EG | EQ-1457 | Wartung | Für die Wartung sind die Leistungsinhalte der für die jeweilige Anlagenart / -klasse relevanten Arbeitskarten nach VDMA zu berücksichtigen. Detatils zu den Anlagen finden sich in der "Assetliste" unter der entsprechenden Anlagen-ID. Hinweis: Im Zuge der Wartungsdurchführung ist durch den Auftragnehmer auch die erforderliche Sicht- und Funktionskontrolle - gemäß der normativen und gesetzlichen Vorgaben - durchzuführen und zu dokumentieren. |  | Position | 1 | St/J |  | 0
|  | Heidelberg | H8 | EG | EQ-1457 | bP-/ SK-Prüfungen | Für die bP-/SK-Prüfungen sind die gesetzlichen und normativen Vorgaben gemäß der Übersicht "Risikoprävention" für die jeweilige Analgentyp (Anlagenart / -klasse in Anlehnung an die DIN 276) zu berücksichtigen. |  | Position | 1 | St/J |  | 0
|  | Heidelberg | H8 | EG | EQ-1458 | Deckenlufterhitzer |  | 431.03 Zu -und Abluftanlagen | Anlage
|  | Heidelberg | H8 | EG | EQ-1458 | Wartung | Für die Wartung sind die Leistungsinhalte der für die jeweilige Anlagenart / -klasse relevanten Arbeitskarten nach VDMA zu berücksichtigen. Detatils zu den Anlagen finden sich in der "Assetliste" unter der entsprechenden Anlagen-ID. Hinweis: Im Zuge der Wartungsdurchführung ist durch den Auftragnehmer auch die erforderliche Sicht- und Funktionskontrolle - gemäß der normativen und gesetzlichen Vorgaben - durchzuführen und zu dokumentieren. |  | Position | 1 | St/J |  | 0
|  | Heidelberg | H8 | EG | EQ-1458 | bP-/ SK-Prüfungen | Für die bP-/SK-Prüfungen sind die gesetzlichen und normativen Vorgaben gemäß der Übersicht "Risikoprävention" für die jeweilige Analgentyp (Anlagenart / -klasse in Anlehnung an die DIN 276) zu berücksichtigen. |  | Position | 1 | St/J |  | 0
|  | Heidelberg | H8 | EG | EQ-1434 | Deckenlufterhitzer - außer Betrieb |  | 431.03 Zu -und Abluftanlagen | Anlage
|  | Heidelberg | H8 | EG | EQ-1434 | Wartung | Für die Wartung sind die Leistungsinhalte der für die jeweilige Anlagenart / -klasse relevanten Arbeitskarten nach VDMA zu berücksichtigen. Detatils zu den Anlagen finden sich in der "Assetliste" unter der entsprechenden Anlagen-ID. Hinweis: Im Zuge der Wartungsdurchführung ist durch den Auftragnehmer auch die erforderliche Sicht- und Funktionskontrolle - gemäß der normativen und gesetzlichen Vorgaben - durchzuführen und zu dokumentieren. |  | Position | 1 | St/J |  | 0
|  | Heidelberg | H8 | EG | EQ-1434 | bP-/ SK-Prüfungen | Für die bP-/SK-Prüfungen sind die gesetzlichen und normativen Vorgaben gemäß der Übersicht "Risikoprävention" für die jeweilige Analgentyp (Anlagenart / -klasse in Anlehnung an die DIN 276) zu berücksichtigen. |  | Position | 1 | St/J |  | 0
|  | Heidelberg | H8 | EG | EQ-1446 | Deckenlufterhitzer |  | 431.03 Zu -und Abluftanlagen | Anlage
|  | Heidelberg | H8 | EG | EQ-1446 | Wartung | Für die Wartung sind die Leistungsinhalte der für die jeweilige Anlagenart / -klasse relevanten Arbeitskarten nach VDMA zu berücksichtigen. Detatils zu den Anlagen finden sich in der "Assetliste" unter der entsprechenden Anlagen-ID. Hinweis: Im Zuge der Wartungsdurchführung ist durch den Auftragnehmer auch die erforderliche Sicht- und Funktionskontrolle - gemäß der normativen und gesetzlichen Vorgaben - durchzuführen und zu dokumentieren. |  | Position | 1 | St/J |  | 0
|  | Heidelberg | H8 | EG | EQ-1446 | bP-/ SK-Prüfungen | Für die bP-/SK-Prüfungen sind die gesetzlichen und normativen Vorgaben gemäß der Übersicht "Risikoprävention" für die jeweilige Analgentyp (Anlagenart / -klasse in Anlehnung an die DIN 276) zu berücksichtigen. |  | Position | 1 | St/J |  | 0
|  | Heidelberg | H8 | EG | EQ-1449 | Klimaanlage Gree |  | 435.01 Kalteanlagen fur lufttechnische Anlagen | Anlage
|  | Heidelberg | H8 | EG | EQ-1449 | Wartung | Für die Wartung sind die Leistungsinhalte der für die jeweilige Anlagenart / -klasse relevanten Arbeitskarten nach VDMA zu berücksichtigen. Detatils zu den Anlagen finden sich in der "Assetliste" unter der entsprechenden Anlagen-ID. Hinweis: Im Zuge der Wartungsdurchführung ist durch den Auftragnehmer auch die erforderliche Sicht- und Funktionskontrolle - gemäß der normativen und gesetzlichen Vorgaben - durchzuführen und zu dokumentieren. |  | Position | 1 | St/J |  | 0
|  | Heidelberg | H8 | EG | EQ-1449 | bP-/ SK-Prüfungen | Für die bP-/SK-Prüfungen sind die gesetzlichen und normativen Vorgaben gemäß der Übersicht "Risikoprävention" für die jeweilige Analgentyp (Anlagenart / -klasse in Anlehnung an die DIN 276) zu berücksichtigen. |  | Position | 1 | St/J |  | 0
|  | Heidelberg | H8 | EG | EQ-1448 | Deckenlufterhitzer |  | 431.03 Zu -und Abluftanlagen | Anlage
|  | Heidelberg | H8 | EG | EQ-1448 | Wartung | Für die Wartung sind die Leistungsinhalte der für die jeweilige Anlagenart / -klasse relevanten Arbeitskarten nach VDMA zu berücksichtigen. Detatils zu den Anlagen finden sich in der "Assetliste" unter der entsprechenden Anlagen-ID. Hinweis: Im Zuge der Wartungsdurchführung ist durch den Auftragnehmer auch die erforderliche Sicht- und Funktionskontrolle - gemäß der normativen und gesetzlichen Vorgaben - durchzuführen und zu dokumentieren. |  | Position | 1 | St/J |  | 0
|  | Heidelberg | H8 | EG | EQ-1448 | bP-/ SK-Prüfungen | Für die bP-/SK-Prüfungen sind die gesetzlichen und normativen Vorgaben gemäß der Übersicht "Risikoprävention" für die jeweilige Analgentyp (Anlagenart / -klasse in Anlehnung an die DIN 276) zu berücksichtigen. |  | Position | 1 | St/J |  | 0
|  | Heidelberg | H8 | EG | EQ-1436 | Deckenlufterhitzer - außer Betrieb |  | 431.03 Zu -und Abluftanlagen | Anlage
|  | Heidelberg | H8 | EG | EQ-1436 | Wartung | Für die Wartung sind die Leistungsinhalte der für die jeweilige Anlagenart / -klasse relevanten Arbeitskarten nach VDMA zu berücksichtigen. Detatils zu den Anlagen finden sich in der "Assetliste" unter der entsprechenden Anlagen-ID. Hinweis: Im Zuge der Wartungsdurchführung ist durch den Auftragnehmer auch die erforderliche Sicht- und Funktionskontrolle - gemäß der normativen und gesetzlichen Vorgaben - durchzuführen und zu dokumentieren. |  | Position | 1 | St/J |  | 0
|  | Heidelberg | H8 | EG | EQ-1436 | bP-/ SK-Prüfungen | Für die bP-/SK-Prüfungen sind die gesetzlichen und normativen Vorgaben gemäß der Übersicht "Risikoprävention" für die jeweilige Analgentyp (Anlagenart / -klasse in Anlehnung an die DIN 276) zu berücksichtigen. |  | Position | 1 | St/J |  | 0
|  | Heidelberg | H8 | EG | EQ-1452 | Deckenlufterhitzer |  | 431.03 Zu -und Abluftanlagen | Anlage
|  | Heidelberg | H8 | EG | EQ-1452 | Wartung | Für die Wartung sind die Leistungsinhalte der für die jeweilige Anlagenart / -klasse relevanten Arbeitskarten nach VDMA zu berücksichtigen. Detatils zu den Anlagen finden sich in der "Assetliste" unter der entsprechenden Anlagen-ID. Hinweis: Im Zuge der Wartungsdurchführung ist durch den Auftragnehmer auch die erforderliche Sicht- und Funktionskontrolle - gemäß der normativen und gesetzlichen Vorgaben - durchzuführen und zu dokumentieren. |  | Position | 1 | St/J |  | 0
|  | Heidelberg | H8 | EG | EQ-1452 | bP-/ SK-Prüfungen | Für die bP-/SK-Prüfungen sind die gesetzlichen und normativen Vorgaben gemäß der Übersicht "Risikoprävention" für die jeweilige Analgentyp (Anlagenart / -klasse in Anlehnung an die DIN 276) zu berücksichtigen. |  | Position | 1 | St/J |  | 0
|  | Heidelberg | H8 | EG | EQ-1455 | Lüftungsklappe |  | 431.01 Abluftanlagen | Anlage
|  | Heidelberg | H8 | EG | EQ-1455 | Wartung | Für die Wartung sind die Leistungsinhalte der für die jeweilige Anlagenart / -klasse relevanten Arbeitskarten nach VDMA zu berücksichtigen. Detatils zu den Anlagen finden sich in der "Assetliste" unter der entsprechenden Anlagen-ID. Hinweis: Im Zuge der Wartungsdurchführung ist durch den Auftragnehmer auch die erforderliche Sicht- und Funktionskontrolle - gemäß der normativen und gesetzlichen Vorgaben - durchzuführen und zu dokumentieren. |  | Position | 1 | St/J |  | 0
|  | Heidelberg | H8 | EG | EQ-1455 | bP-/ SK-Prüfungen | Für die bP-/SK-Prüfungen sind die gesetzlichen und normativen Vorgaben gemäß der Übersicht "Risikoprävention" für die jeweilige Analgentyp (Anlagenart / -klasse in Anlehnung an die DIN 276) zu berücksichtigen. |  | Position | 1 | St/J |  | 0
|  | Heidelberg | H8 | EG | EQ-1443 | Deckenlufterhitzer |  | 431.03 Zu -und Abluftanlagen | Anlage
|  | Heidelberg | H8 | EG | EQ-1443 | Wartung | Für die Wartung sind die Leistungsinhalte der für die jeweilige Anlagenart / -klasse relevanten Arbeitskarten nach VDMA zu berücksichtigen. Detatils zu den Anlagen finden sich in der "Assetliste" unter der entsprechenden Anlagen-ID. Hinweis: Im Zuge der Wartungsdurchführung ist durch den Auftragnehmer auch die erforderliche Sicht- und Funktionskontrolle - gemäß der normativen und gesetzlichen Vorgaben - durchzuführen und zu dokumentieren. |  | Position | 1 | St/J |  | 0
|  | Heidelberg | H8 | EG | EQ-1443 | bP-/ SK-Prüfungen | Für die bP-/SK-Prüfungen sind die gesetzlichen und normativen Vorgaben gemäß der Übersicht "Risikoprävention" für die jeweilige Analgentyp (Anlagenart / -klasse in Anlehnung an die DIN 276) zu berücksichtigen. |  | Position | 1 | St/J |  | 0
|  | Heidelberg | H8 | EG | EQ-1447 | Deckenlufterhitzer |  | 431.03 Zu -und Abluftanlagen | Anlage
|  | Heidelberg | H8 | EG | EQ-1447 | Wartung | Für die Wartung sind die Leistungsinhalte der für die jeweilige Anlagenart / -klasse relevanten Arbeitskarten nach VDMA zu berücksichtigen. Detatils zu den Anlagen finden sich in der "Assetliste" unter der entsprechenden Anlagen-ID. Hinweis: Im Zuge der Wartungsdurchführung ist durch den Auftragnehmer auch die erforderliche Sicht- und Funktionskontrolle - gemäß der normativen und gesetzlichen Vorgaben - durchzuführen und zu dokumentieren. |  | Position | 1 | St/J |  | 0
|  | Heidelberg | H8 | EG | EQ-1447 | bP-/ SK-Prüfungen | Für die bP-/SK-Prüfungen sind die gesetzlichen und normativen Vorgaben gemäß der Übersicht "Risikoprävention" für die jeweilige Analgentyp (Anlagenart / -klasse in Anlehnung an die DIN 276) zu berücksichtigen. |  | Position | 1 | St/J |  | 0
|  | Heidelberg | H8 | EG | EQ-1440 | Lüftungsklappe |  | 431.01 Abluftanlagen | Anlage
|  | Heidelberg | H8 | EG | EQ-1440 | Wartung | Für die Wartung sind die Leistungsinhalte der für die jeweilige Anlagenart / -klasse relevanten Arbeitskarten nach VDMA zu berücksichtigen. Detatils zu den Anlagen finden sich in der "Assetliste" unter der entsprechenden Anlagen-ID. Hinweis: Im Zuge der Wartungsdurchführung ist durch den Auftragnehmer auch die erforderliche Sicht- und Funktionskontrolle - gemäß der normativen und gesetzlichen Vorgaben - durchzuführen und zu dokumentieren. |  | Position | 1 | St/J |  | 0
|  | Heidelberg | H8 | EG | EQ-1440 | bP-/ SK-Prüfungen | Für die bP-/SK-Prüfungen sind die gesetzlichen und normativen Vorgaben gemäß der Übersicht "Risikoprävention" für die jeweilige Analgentyp (Anlagenart / -klasse in Anlehnung an die DIN 276) zu berücksichtigen. |  | Position | 1 | St/J |  | 0
|  | Heidelberg | H8 | EG | EQ-1456 | Deckenlufterhitzer |  | 431.03 Zu -und Abluftanlagen | Anlage
|  | Heidelberg | H8 | EG | EQ-1456 | Wartung | Für die Wartung sind die Leistungsinhalte der für die jeweilige Anlagenart / -klasse relevanten Arbeitskarten nach VDMA zu berücksichtigen. Detatils zu den Anlagen finden sich in der "Assetliste" unter der entsprechenden Anlagen-ID. Hinweis: Im Zuge der Wartungsdurchführung ist durch den Auftragnehmer auch die erforderliche Sicht- und Funktionskontrolle - gemäß der normativen und gesetzlichen Vorgaben - durchzuführen und zu dokumentieren. |  | Position | 1 | St/J |  | 0
|  | Heidelberg | H8 | EG | EQ-1456 | bP-/ SK-Prüfungen | Für die bP-/SK-Prüfungen sind die gesetzlichen und normativen Vorgaben gemäß der Übersicht "Risikoprävention" für die jeweilige Analgentyp (Anlagenart / -klasse in Anlehnung an die DIN 276) zu berücksichtigen. |  | Position | 1 | St/J |  | 0
|  | Heidelberg | H8 | EG | EQ-1444 | Deckenlufterhitzer |  | 431.03 Zu -und Abluftanlagen | Anlage
|  | Heidelberg | H8 | EG | EQ-1444 | Wartung | Für die Wartung sind die Leistungsinhalte der für die jeweilige Anlagenart / -klasse relevanten Arbeitskarten nach VDMA zu berücksichtigen. Detatils zu den Anlagen finden sich in der "Assetliste" unter der entsprechenden Anlagen-ID. Hinweis: Im Zuge der Wartungsdurchführung ist durch den Auftragnehmer auch die erforderliche Sicht- und Funktionskontrolle - gemäß der normativen und gesetzlichen Vorgaben - durchzuführen und zu dokumentieren. |  | Position | 1 | St/J |  | 0
|  | Heidelberg | H8 | EG | EQ-1444 | bP-/ SK-Prüfungen | Für die bP-/SK-Prüfungen sind die gesetzlichen und normativen Vorgaben gemäß der Übersicht "Risikoprävention" für die jeweilige Analgentyp (Anlagenart / -klasse in Anlehnung an die DIN 276) zu berücksichtigen. |  | Position | 1 | St/J |  | 0
|  | Heidelberg | H8 | EG | EQ-1437 | Deckenlufterhitzer - außer Betrieb |  | 431.03 Zu -und Abluftanlagen | Anlage
|  | Heidelberg | H8 | EG | EQ-1437 | Wartung | Für die Wartung sind die Leistungsinhalte der für die jeweilige Anlagenart / -klasse relevanten Arbeitskarten nach VDMA zu berücksichtigen. Detatils zu den Anlagen finden sich in der "Assetliste" unter der entsprechenden Anlagen-ID. Hinweis: Im Zuge der Wartungsdurchführung ist durch den Auftragnehmer auch die erforderliche Sicht- und Funktionskontrolle - gemäß der normativen und gesetzlichen Vorgaben - durchzuführen und zu dokumentieren. |  | Position | 1 | St/J |  | 0
|  | Heidelberg | H8 | EG | EQ-1437 | bP-/ SK-Prüfungen | Für die bP-/SK-Prüfungen sind die gesetzlichen und normativen Vorgaben gemäß der Übersicht "Risikoprävention" für die jeweilige Analgentyp (Anlagenart / -klasse in Anlehnung an die DIN 276) zu berücksichtigen. |  | Position | 1 | St/J |  | 0
|  | Heidelberg | H8 | EG | EQ-1438 | Deckenlufterhitzer - außer Betrieb |  | 431.03 Zu -und Abluftanlagen | Anlage
|  | Heidelberg | H8 | EG | EQ-1438 | Wartung | Für die Wartung sind die Leistungsinhalte der für die jeweilige Anlagenart / -klasse relevanten Arbeitskarten nach VDMA zu berücksichtigen. Detatils zu den Anlagen finden sich in der "Assetliste" unter der entsprechenden Anlagen-ID. Hinweis: Im Zuge der Wartungsdurchführung ist durch den Auftragnehmer auch die erforderliche Sicht- und Funktionskontrolle - gemäß der normativen und gesetzlichen Vorgaben - durchzuführen und zu dokumentieren. |  | Position | 1 | St/J |  | 0
|  | Heidelberg | H8 | EG | EQ-1438 | bP-/ SK-Prüfungen | Für die bP-/SK-Prüfungen sind die gesetzlichen und normativen Vorgaben gemäß der Übersicht "Risikoprävention" für die jeweilige Analgentyp (Anlagenart / -klasse in Anlehnung an die DIN 276) zu berücksichtigen. |  | Position | 1 | St/J |  | 0
|  | Heidelberg | H8 | EG | EQ-1435 | Deckenlufterhitzer - außer Betrieb |  | 431.03 Zu -und Abluftanlagen | Anlage
|  | Heidelberg | H8 | EG | EQ-1435 | Wartung | Für die Wartung sind die Leistungsinhalte der für die jeweilige Anlagenart / -klasse relevanten Arbeitskarten nach VDMA zu berücksichtigen. Detatils zu den Anlagen finden sich in der "Assetliste" unter der entsprechenden Anlagen-ID. Hinweis: Im Zuge der Wartungsdurchführung ist durch den Auftragnehmer auch die erforderliche Sicht- und Funktionskontrolle - gemäß der normativen und gesetzlichen Vorgaben - durchzuführen und zu dokumentieren. |  | Position | 1 | St/J |  | 0
|  | Heidelberg | H8 | EG | EQ-1435 | bP-/ SK-Prüfungen | Für die bP-/SK-Prüfungen sind die gesetzlichen und normativen Vorgaben gemäß der Übersicht "Risikoprävention" für die jeweilige Analgentyp (Anlagenart / -klasse in Anlehnung an die DIN 276) zu berücksichtigen. |  | Position | 1 | St/J |  | 0
|  | Heidelberg | H8 | EG | EQ-1445 | Deckenlufterhitzer |  | 431.03 Zu -und Abluftanlagen | Anlage
|  | Heidelberg | H8 | EG | EQ-1445 | Wartung | Für die Wartung sind die Leistungsinhalte der für die jeweilige Anlagenart / -klasse relevanten Arbeitskarten nach VDMA zu berücksichtigen. Detatils zu den Anlagen finden sich in der "Assetliste" unter der entsprechenden Anlagen-ID. Hinweis: Im Zuge der Wartungsdurchführung ist durch den Auftragnehmer auch die erforderliche Sicht- und Funktionskontrolle - gemäß der normativen und gesetzlichen Vorgaben - durchzuführen und zu dokumentieren. |  | Position | 1 | St/J |  | 0
|  | Heidelberg | H8 | EG | EQ-1445 | bP-/ SK-Prüfungen | Für die bP-/SK-Prüfungen sind die gesetzlichen und normativen Vorgaben gemäß der Übersicht "Risikoprävention" für die jeweilige Analgentyp (Anlagenart / -klasse in Anlehnung an die DIN 276) zu berücksichtigen. |  | Position | 1 | St/J |  | 0
|  | Heidelberg | H8 | UG | EQ-1420 | Brandschutzklappe |  | 431.06 Brandschutzklappen | Anlage
|  | Heidelberg | H8 | UG | EQ-1420 | Wartung | Für die Wartung sind die Leistungsinhalte der für die jeweilige Anlagenart / -klasse relevanten Arbeitskarten nach VDMA zu berücksichtigen. Detatils zu den Anlagen finden sich in der "Assetliste" unter der entsprechenden Anlagen-ID. Hinweis: Im Zuge der Wartungsdurchführung ist durch den Auftragnehmer auch die erforderliche Sicht- und Funktionskontrolle - gemäß der normativen und gesetzlichen Vorgaben - durchzuführen und zu dokumentieren. |  | Position | 1 | St/J |  | 0
|  | Heidelberg | H8 | UG | EQ-1420 | bP-/ SK-Prüfungen | Für die bP-/SK-Prüfungen sind die gesetzlichen und normativen Vorgaben gemäß der Übersicht "Risikoprävention" für die jeweilige Analgentyp (Anlagenart / -klasse in Anlehnung an die DIN 276) zu berücksichtigen. |  | Position | 1 | St/J |  | 0
|  | Heidelberg | H8 | UG | EQ-1433 | Brandschutzklappe |  | 431.06 Brandschutzklappen | Anlage
|  | Heidelberg | H8 | UG | EQ-1433 | Wartung | Für die Wartung sind die Leistungsinhalte der für die jeweilige Anlagenart / -klasse relevanten Arbeitskarten nach VDMA zu berücksichtigen. Detatils zu den Anlagen finden sich in der "Assetliste" unter der entsprechenden Anlagen-ID. Hinweis: Im Zuge der Wartungsdurchführung ist durch den Auftragnehmer auch die erforderliche Sicht- und Funktionskontrolle - gemäß der normativen und gesetzlichen Vorgaben - durchzuführen und zu dokumentieren. |  | Position | 1 | St/J |  | 0
|  | Heidelberg | H8 | UG | EQ-1433 | bP-/ SK-Prüfungen | Für die bP-/SK-Prüfungen sind die gesetzlichen und normativen Vorgaben gemäß der Übersicht "Risikoprävention" für die jeweilige Analgentyp (Anlagenart / -klasse in Anlehnung an die DIN 276) zu berücksichtigen. |  | Position | 1 | St/J |  | 0
|  | Heidelberg | H8 | UG | EQ-1419 | Brandschutzklappe |  | 431.06 Brandschutzklappen | Anlage
|  | Heidelberg | H8 | UG | EQ-1419 | Wartung | Für die Wartung sind die Leistungsinhalte der für die jeweilige Anlagenart / -klasse relevanten Arbeitskarten nach VDMA zu berücksichtigen. Detatils zu den Anlagen finden sich in der "Assetliste" unter der entsprechenden Anlagen-ID. Hinweis: Im Zuge der Wartungsdurchführung ist durch den Auftragnehmer auch die erforderliche Sicht- und Funktionskontrolle - gemäß der normativen und gesetzlichen Vorgaben - durchzuführen und zu dokumentieren. |  | Position | 1 | St/J |  | 0
|  | Heidelberg | H8 | UG | EQ-1419 | bP-/ SK-Prüfungen | Für die bP-/SK-Prüfungen sind die gesetzlichen und normativen Vorgaben gemäß der Übersicht "Risikoprävention" für die jeweilige Analgentyp (Anlagenart / -klasse in Anlehnung an die DIN 276) zu berücksichtigen. |  | Position | 1 | St/J |  | 0
|  | Heidelberg | H8 | UG | EQ-1410 | Brandschutzklappe |  | 431.06 Brandschutzklappen | Anlage
|  | Heidelberg | H8 | UG | EQ-1410 | Wartung | Für die Wartung sind die Leistungsinhalte der für die jeweilige Anlagenart / -klasse relevanten Arbeitskarten nach VDMA zu berücksichtigen. Detatils zu den Anlagen finden sich in der "Assetliste" unter der entsprechenden Anlagen-ID. Hinweis: Im Zuge der Wartungsdurchführung ist durch den Auftragnehmer auch die erforderliche Sicht- und Funktionskontrolle - gemäß der normativen und gesetzlichen Vorgaben - durchzuführen und zu dokumentieren. |  | Position | 1 | St/J |  | 0
|  | Heidelberg | H8 | UG | EQ-1410 | bP-/ SK-Prüfungen | Für die bP-/SK-Prüfungen sind die gesetzlichen und normativen Vorgaben gemäß der Übersicht "Risikoprävention" für die jeweilige Analgentyp (Anlagenart / -klasse in Anlehnung an die DIN 276) zu berücksichtigen. |  | Position | 1 | St/J |  | 0
|  | Heidelberg | H8 | UG | EQ-1431 | Brandschutzklappe |  | 431.06 Brandschutzklappen | Anlage
|  | Heidelberg | H8 | UG | EQ-1431 | Wartung | Für die Wartung sind die Leistungsinhalte der für die jeweilige Anlagenart / -klasse relevanten Arbeitskarten nach VDMA zu berücksichtigen. Detatils zu den Anlagen finden sich in der "Assetliste" unter der entsprechenden Anlagen-ID. Hinweis: Im Zuge der Wartungsdurchführung ist durch den Auftragnehmer auch die erforderliche Sicht- und Funktionskontrolle - gemäß der normativen und gesetzlichen Vorgaben - durchzuführen und zu dokumentieren. |  | Position | 1 | St/J |  | 0
|  | Heidelberg | H8 | UG | EQ-1431 | bP-/ SK-Prüfungen | Für die bP-/SK-Prüfungen sind die gesetzlichen und normativen Vorgaben gemäß der Übersicht "Risikoprävention" für die jeweilige Analgentyp (Anlagenart / -klasse in Anlehnung an die DIN 276) zu berücksichtigen. |  | Position | 1 | St/J |  | 0
|  | Heidelberg | H8 | UG | EQ-1416 | Brandschutzklappe |  | 431.06 Brandschutzklappen | Anlage
|  | Heidelberg | H8 | UG | EQ-1416 | Wartung | Für die Wartung sind die Leistungsinhalte der für die jeweilige Anlagenart / -klasse relevanten Arbeitskarten nach VDMA zu berücksichtigen. Detatils zu den Anlagen finden sich in der "Assetliste" unter der entsprechenden Anlagen-ID. Hinweis: Im Zuge der Wartungsdurchführung ist durch den Auftragnehmer auch die erforderliche Sicht- und Funktionskontrolle - gemäß der normativen und gesetzlichen Vorgaben - durchzuführen und zu dokumentieren. |  | Position | 1 | St/J |  | 0
|  | Heidelberg | H8 | UG | EQ-1416 | bP-/ SK-Prüfungen | Für die bP-/SK-Prüfungen sind die gesetzlichen und normativen Vorgaben gemäß der Übersicht "Risikoprävention" für die jeweilige Analgentyp (Anlagenart / -klasse in Anlehnung an die DIN 276) zu berücksichtigen. |  | Position | 1 | St/J |  | 0
|  | Heidelberg | H8 | UG | EQ-1409 | Axialventilator |  | 431.01 Abluftanlagen | Anlage
|  | Heidelberg | H8 | UG | EQ-1409 | Wartung | Für die Wartung sind die Leistungsinhalte der für die jeweilige Anlagenart / -klasse relevanten Arbeitskarten nach VDMA zu berücksichtigen. Detatils zu den Anlagen finden sich in der "Assetliste" unter der entsprechenden Anlagen-ID. Hinweis: Im Zuge der Wartungsdurchführung ist durch den Auftragnehmer auch die erforderliche Sicht- und Funktionskontrolle - gemäß der normativen und gesetzlichen Vorgaben - durchzuführen und zu dokumentieren. |  | Position | 1 | St/J |  | 0
|  | Heidelberg | H8 | UG | EQ-1409 | bP-/ SK-Prüfungen | Für die bP-/SK-Prüfungen sind die gesetzlichen und normativen Vorgaben gemäß der Übersicht "Risikoprävention" für die jeweilige Analgentyp (Anlagenart / -klasse in Anlehnung an die DIN 276) zu berücksichtigen. |  | Position | 1 | St/J |  | 0
|  | Heidelberg | H8 | UG | EQ-1417 | Lüftungsanlage |  | 432.01 Anlagen 2-3 Luftbehandlungsf. | Anlage
|  | Heidelberg | H8 | UG | EQ-1417 | Wartung | Für die Wartung sind die Leistungsinhalte der für die jeweilige Anlagenart / -klasse relevanten Arbeitskarten nach VDMA zu berücksichtigen. Detatils zu den Anlagen finden sich in der "Assetliste" unter der entsprechenden Anlagen-ID. Hinweis: Im Zuge der Wartungsdurchführung ist durch den Auftragnehmer auch die erforderliche Sicht- und Funktionskontrolle - gemäß der normativen und gesetzlichen Vorgaben - durchzuführen und zu dokumentieren. |  | Position | 1 | St/J |  | 0
|  | Heidelberg | H8 | UG | EQ-1417 | bP-/ SK-Prüfungen | Für die bP-/SK-Prüfungen sind die gesetzlichen und normativen Vorgaben gemäß der Übersicht "Risikoprävention" für die jeweilige Analgentyp (Anlagenart / -klasse in Anlehnung an die DIN 276) zu berücksichtigen. |  | Position | 1 | St/J |  | 0
|  | Heidelberg | H8 | UG | EQ-1430 | Brandschutzklappe |  | 431.06 Brandschutzklappen | Anlage
|  | Heidelberg | H8 | UG | EQ-1430 | Wartung | Für die Wartung sind die Leistungsinhalte der für die jeweilige Anlagenart / -klasse relevanten Arbeitskarten nach VDMA zu berücksichtigen. Detatils zu den Anlagen finden sich in der "Assetliste" unter der entsprechenden Anlagen-ID. Hinweis: Im Zuge der Wartungsdurchführung ist durch den Auftragnehmer auch die erforderliche Sicht- und Funktionskontrolle - gemäß der normativen und gesetzlichen Vorgaben - durchzuführen und zu dokumentieren. |  | Position | 1 | St/J |  | 0
|  | Heidelberg | H8 | UG | EQ-1430 | bP-/ SK-Prüfungen | Für die bP-/SK-Prüfungen sind die gesetzlichen und normativen Vorgaben gemäß der Übersicht "Risikoprävention" für die jeweilige Analgentyp (Anlagenart / -klasse in Anlehnung an die DIN 276) zu berücksichtigen. |  | Position | 1 | St/J |  | 0
|  | Heidelberg | H8 | UG | EQ-1429 | Brandschutzklappe |  | 431.06 Brandschutzklappen | Anlage
|  | Heidelberg | H8 | UG | EQ-1429 | Wartung | Für die Wartung sind die Leistungsinhalte der für die jeweilige Anlagenart / -klasse relevanten Arbeitskarten nach VDMA zu berücksichtigen. Detatils zu den Anlagen finden sich in der "Assetliste" unter der entsprechenden Anlagen-ID. Hinweis: Im Zuge der Wartungsdurchführung ist durch den Auftragnehmer auch die erforderliche Sicht- und Funktionskontrolle - gemäß der normativen und gesetzlichen Vorgaben - durchzuführen und zu dokumentieren. |  | Position | 1 | St/J |  | 0
|  | Heidelberg | H8 | UG | EQ-1429 | bP-/ SK-Prüfungen | Für die bP-/SK-Prüfungen sind die gesetzlichen und normativen Vorgaben gemäß der Übersicht "Risikoprävention" für die jeweilige Analgentyp (Anlagenart / -klasse in Anlehnung an die DIN 276) zu berücksichtigen. |  | Position | 1 | St/J |  | 0
|  | Heidelberg | H8 | UG | EQ-1415 | Brandschutzklappe |  | 431.06 Brandschutzklappen | Anlage
|  | Heidelberg | H8 | UG | EQ-1415 | Wartung | Für die Wartung sind die Leistungsinhalte der für die jeweilige Anlagenart / -klasse relevanten Arbeitskarten nach VDMA zu berücksichtigen. Detatils zu den Anlagen finden sich in der "Assetliste" unter der entsprechenden Anlagen-ID. Hinweis: Im Zuge der Wartungsdurchführung ist durch den Auftragnehmer auch die erforderliche Sicht- und Funktionskontrolle - gemäß der normativen und gesetzlichen Vorgaben - durchzuführen und zu dokumentieren. |  | Position | 1 | St/J |  | 0
|  | Heidelberg | H8 | UG | EQ-1415 | bP-/ SK-Prüfungen | Für die bP-/SK-Prüfungen sind die gesetzlichen und normativen Vorgaben gemäß der Übersicht "Risikoprävention" für die jeweilige Analgentyp (Anlagenart / -klasse in Anlehnung an die DIN 276) zu berücksichtigen. |  | Position | 1 | St/J |  | 0
|  | Heidelberg | H8 | UG | EQ-1426 | Brandschutzklappe |  | 431.06 Brandschutzklappen | Anlage
|  | Heidelberg | H8 | UG | EQ-1426 | Wartung | Für die Wartung sind die Leistungsinhalte der für die jeweilige Anlagenart / -klasse relevanten Arbeitskarten nach VDMA zu berücksichtigen. Detatils zu den Anlagen finden sich in der "Assetliste" unter der entsprechenden Anlagen-ID. Hinweis: Im Zuge der Wartungsdurchführung ist durch den Auftragnehmer auch die erforderliche Sicht- und Funktionskontrolle - gemäß der normativen und gesetzlichen Vorgaben - durchzuführen und zu dokumentieren. |  | Position | 1 | St/J |  | 0
|  | Heidelberg | H8 | UG | EQ-1426 | bP-/ SK-Prüfungen | Für die bP-/SK-Prüfungen sind die gesetzlichen und normativen Vorgaben gemäß der Übersicht "Risikoprävention" für die jeweilige Analgentyp (Anlagenart / -klasse in Anlehnung an die DIN 276) zu berücksichtigen. |  | Position | 1 | St/J |  | 0
|  | Heidelberg | H9 | 1.OG | EQ-1521 | Klimaanlage Fujitsu |  | 435.01 Kalteanlagen fur lufttechnische Anlagen | Anlage
|  | Heidelberg | H9 | 1.OG | EQ-1521 | Wartung | Für die Wartung sind die Leistungsinhalte der für die jeweilige Anlagenart / -klasse relevanten Arbeitskarten nach VDMA zu berücksichtigen. Detatils zu den Anlagen finden sich in der "Assetliste" unter der entsprechenden Anlagen-ID. Hinweis: Im Zuge der Wartungsdurchführung ist durch den Auftragnehmer auch die erforderliche Sicht- und Funktionskontrolle - gemäß der normativen und gesetzlichen Vorgaben - durchzuführen und zu dokumentieren. |  | Position | 1 | St/J |  | 0
|  | Heidelberg | H9 | 1.OG | EQ-1521 | bP-/ SK-Prüfungen | Für die bP-/SK-Prüfungen sind die gesetzlichen und normativen Vorgaben gemäß der Übersicht "Risikoprävention" für die jeweilige Analgentyp (Anlagenart / -klasse in Anlehnung an die DIN 276) zu berücksichtigen. |  | Position | 1 | St/J |  | 0
|  | Heidelberg | H9 | 1.OG | EQ-1520 | Klimaanlage Fujitsu |  | 435.01 Kalteanlagen fur lufttechnische Anlagen | Anlage
|  | Heidelberg | H9 | 1.OG | EQ-1520 | Wartung | Für die Wartung sind die Leistungsinhalte der für die jeweilige Anlagenart / -klasse relevanten Arbeitskarten nach VDMA zu berücksichtigen. Detatils zu den Anlagen finden sich in der "Assetliste" unter der entsprechenden Anlagen-ID. Hinweis: Im Zuge der Wartungsdurchführung ist durch den Auftragnehmer auch die erforderliche Sicht- und Funktionskontrolle - gemäß der normativen und gesetzlichen Vorgaben - durchzuführen und zu dokumentieren. |  | Position | 1 | St/J |  | 0
|  | Heidelberg | H9 | 1.OG | EQ-1520 | bP-/ SK-Prüfungen | Für die bP-/SK-Prüfungen sind die gesetzlichen und normativen Vorgaben gemäß der Übersicht "Risikoprävention" für die jeweilige Analgentyp (Anlagenart / -klasse in Anlehnung an die DIN 276) zu berücksichtigen. |  | Position | 1 | St/J |  | 0
|  | Heidelberg | H9 | 1.OG | EQ-1519 | Splitgerät Fujitsu |  | 435.01 Kalteanlagen fur lufttechnische Anlagen | Anlage
|  | Heidelberg | H9 | 1.OG | EQ-1519 | Wartung | Für die Wartung sind die Leistungsinhalte der für die jeweilige Anlagenart / -klasse relevanten Arbeitskarten nach VDMA zu berücksichtigen. Detatils zu den Anlagen finden sich in der "Assetliste" unter der entsprechenden Anlagen-ID. Hinweis: Im Zuge der Wartungsdurchführung ist durch den Auftragnehmer auch die erforderliche Sicht- und Funktionskontrolle - gemäß der normativen und gesetzlichen Vorgaben - durchzuführen und zu dokumentieren. |  | Position | 1 | St/J |  | 0
|  | Heidelberg | H9 | 1.OG | EQ-1519 | bP-/ SK-Prüfungen | Für die bP-/SK-Prüfungen sind die gesetzlichen und normativen Vorgaben gemäß der Übersicht "Risikoprävention" für die jeweilige Analgentyp (Anlagenart / -klasse in Anlehnung an die DIN 276) zu berücksichtigen. |  | Position | 1 | St/J |  | 0
|  | Heidelberg | H9 | 1.OG | EQ-1516 | Klimaanlage Hitachi |  | 435.01 Kalteanlagen fur lufttechnische Anlagen | Anlage
|  | Heidelberg | H9 | 1.OG | EQ-1516 | Wartung | Für die Wartung sind die Leistungsinhalte der für die jeweilige Anlagenart / -klasse relevanten Arbeitskarten nach VDMA zu berücksichtigen. Detatils zu den Anlagen finden sich in der "Assetliste" unter der entsprechenden Anlagen-ID. Hinweis: Im Zuge der Wartungsdurchführung ist durch den Auftragnehmer auch die erforderliche Sicht- und Funktionskontrolle - gemäß der normativen und gesetzlichen Vorgaben - durchzuführen und zu dokumentieren. |  | Position | 1 | St/J |  | 0
|  | Heidelberg | H9 | 1.OG | EQ-1516 | bP-/ SK-Prüfungen | Für die bP-/SK-Prüfungen sind die gesetzlichen und normativen Vorgaben gemäß der Übersicht "Risikoprävention" für die jeweilige Analgentyp (Anlagenart / -klasse in Anlehnung an die DIN 276) zu berücksichtigen. |  | Position | 1 | St/J |  | 0
|  | Heidelberg | H9 | 3.OG | EQ-1525 | Lüftungsanlage |  | 432.01 Anlagen 2-3 Luftbehandlungsf. | Anlage
|  | Heidelberg | H9 | 3.OG | EQ-1525 | Wartung | Für die Wartung sind die Leistungsinhalte der für die jeweilige Anlagenart / -klasse relevanten Arbeitskarten nach VDMA zu berücksichtigen. Detatils zu den Anlagen finden sich in der "Assetliste" unter der entsprechenden Anlagen-ID. Hinweis: Im Zuge der Wartungsdurchführung ist durch den Auftragnehmer auch die erforderliche Sicht- und Funktionskontrolle - gemäß der normativen und gesetzlichen Vorgaben - durchzuführen und zu dokumentieren. |  | Position | 1 | St/J |  | 0
|  | Heidelberg | H9 | 3.OG | EQ-1525 | bP-/ SK-Prüfungen | Für die bP-/SK-Prüfungen sind die gesetzlichen und normativen Vorgaben gemäß der Übersicht "Risikoprävention" für die jeweilige Analgentyp (Anlagenart / -klasse in Anlehnung an die DIN 276) zu berücksichtigen. |  | Position | 1 | St/J |  | 0
|  | Heidelberg | H9 | 3.OG | EQ-1523 | Lüftungsanlage |  | 432.01 Anlagen 2-3 Luftbehandlungsf. | Anlage
|  | Heidelberg | H9 | 3.OG | EQ-1523 | Wartung | Für die Wartung sind die Leistungsinhalte der für die jeweilige Anlagenart / -klasse relevanten Arbeitskarten nach VDMA zu berücksichtigen. Detatils zu den Anlagen finden sich in der "Assetliste" unter der entsprechenden Anlagen-ID. Hinweis: Im Zuge der Wartungsdurchführung ist durch den Auftragnehmer auch die erforderliche Sicht- und Funktionskontrolle - gemäß der normativen und gesetzlichen Vorgaben - durchzuführen und zu dokumentieren. |  | Position | 1 | St/J |  | 0
|  | Heidelberg | H9 | 3.OG | EQ-1523 | bP-/ SK-Prüfungen | Für die bP-/SK-Prüfungen sind die gesetzlichen und normativen Vorgaben gemäß der Übersicht "Risikoprävention" für die jeweilige Analgentyp (Anlagenart / -klasse in Anlehnung an die DIN 276) zu berücksichtigen. |  | Position | 1 | St/J |  | 0
|  | Heidelberg | H9 | 3.OG | EQ-1522 | Lüftungsanlage |  | 432.01 Anlagen 2-3 Luftbehandlungsf. | Anlage
|  | Heidelberg | H9 | 3.OG | EQ-1522 | Wartung | Für die Wartung sind die Leistungsinhalte der für die jeweilige Anlagenart / -klasse relevanten Arbeitskarten nach VDMA zu berücksichtigen. Detatils zu den Anlagen finden sich in der "Assetliste" unter der entsprechenden Anlagen-ID. Hinweis: Im Zuge der Wartungsdurchführung ist durch den Auftragnehmer auch die erforderliche Sicht- und Funktionskontrolle - gemäß der normativen und gesetzlichen Vorgaben - durchzuführen und zu dokumentieren. |  | Position | 1 | St/J |  | 0
|  | Heidelberg | H9 | 3.OG | EQ-1522 | bP-/ SK-Prüfungen | Für die bP-/SK-Prüfungen sind die gesetzlichen und normativen Vorgaben gemäß der Übersicht "Risikoprävention" für die jeweilige Analgentyp (Anlagenart / -klasse in Anlehnung an die DIN 276) zu berücksichtigen. |  | Position | 1 | St/J |  | 0
|  | Heidelberg | H9 | 3.OG | EQ-1524 | Splitgerät Fujitsu |  | 435.01 Kalteanlagen fur lufttechnische Anlagen | Anlage
|  | Heidelberg | H9 | 3.OG | EQ-1524 | Wartung | Für die Wartung sind die Leistungsinhalte der für die jeweilige Anlagenart / -klasse relevanten Arbeitskarten nach VDMA zu berücksichtigen. Detatils zu den Anlagen finden sich in der "Assetliste" unter der entsprechenden Anlagen-ID. Hinweis: Im Zuge der Wartungsdurchführung ist durch den Auftragnehmer auch die erforderliche Sicht- und Funktionskontrolle - gemäß der normativen und gesetzlichen Vorgaben - durchzuführen und zu dokumentieren. |  | Position | 1 | St/J |  | 0
|  | Heidelberg | H9 | 3.OG | EQ-1524 | bP-/ SK-Prüfungen | Für die bP-/SK-Prüfungen sind die gesetzlichen und normativen Vorgaben gemäß der Übersicht "Risikoprävention" für die jeweilige Analgentyp (Anlagenart / -klasse in Anlehnung an die DIN 276) zu berücksichtigen. |  | Position | 1 | St/J |  | 0
|  | Heidelberg | H9 | 3.OG | EQ-1526 | Abluftventilator |  | 431.01 Abluftanlagen | Anlage
|  | Heidelberg | H9 | 3.OG | EQ-1526 | Wartung | Für die Wartung sind die Leistungsinhalte der für die jeweilige Anlagenart / -klasse relevanten Arbeitskarten nach VDMA zu berücksichtigen. Detatils zu den Anlagen finden sich in der "Assetliste" unter der entsprechenden Anlagen-ID. Hinweis: Im Zuge der Wartungsdurchführung ist durch den Auftragnehmer auch die erforderliche Sicht- und Funktionskontrolle - gemäß der normativen und gesetzlichen Vorgaben - durchzuführen und zu dokumentieren. |  | Position | 1 | St/J |  | 0
|  | Heidelberg | H9 | 3.OG | EQ-1526 | bP-/ SK-Prüfungen | Für die bP-/SK-Prüfungen sind die gesetzlichen und normativen Vorgaben gemäß der Übersicht "Risikoprävention" für die jeweilige Analgentyp (Anlagenart / -klasse in Anlehnung an die DIN 276) zu berücksichtigen. |  | Position | 1 | St/J |  | 0
|  | Heidelberg | H9 | EG | EQ-1494 | Splitgerät Gree |  | 435.01 Kalteanlagen fur lufttechnische Anlagen | Anlage
|  | Heidelberg | H9 | EG | EQ-1494 | Wartung | Für die Wartung sind die Leistungsinhalte der für die jeweilige Anlagenart / -klasse relevanten Arbeitskarten nach VDMA zu berücksichtigen. Detatils zu den Anlagen finden sich in der "Assetliste" unter der entsprechenden Anlagen-ID. Hinweis: Im Zuge der Wartungsdurchführung ist durch den Auftragnehmer auch die erforderliche Sicht- und Funktionskontrolle - gemäß der normativen und gesetzlichen Vorgaben - durchzuführen und zu dokumentieren. |  | Position | 1 | St/J |  | 0
|  | Heidelberg | H9 | EG | EQ-1494 | bP-/ SK-Prüfungen | Für die bP-/SK-Prüfungen sind die gesetzlichen und normativen Vorgaben gemäß der Übersicht "Risikoprävention" für die jeweilige Analgentyp (Anlagenart / -klasse in Anlehnung an die DIN 276) zu berücksichtigen. |  | Position | 1 | St/J |  | 0
|  | Heidelberg | H9 | EG | EQ-1502 | Wandlufterhitzer GEA |  | 431.03 Zu -und Abluftanlagen | Anlage
|  | Heidelberg | H9 | EG | EQ-1502 | Wartung | Für die Wartung sind die Leistungsinhalte der für die jeweilige Anlagenart / -klasse relevanten Arbeitskarten nach VDMA zu berücksichtigen. Detatils zu den Anlagen finden sich in der "Assetliste" unter der entsprechenden Anlagen-ID. Hinweis: Im Zuge der Wartungsdurchführung ist durch den Auftragnehmer auch die erforderliche Sicht- und Funktionskontrolle - gemäß der normativen und gesetzlichen Vorgaben - durchzuführen und zu dokumentieren. |  | Position | 1 | St/J |  | 0
|  | Heidelberg | H9 | EG | EQ-1502 | bP-/ SK-Prüfungen | Für die bP-/SK-Prüfungen sind die gesetzlichen und normativen Vorgaben gemäß der Übersicht "Risikoprävention" für die jeweilige Analgentyp (Anlagenart / -klasse in Anlehnung an die DIN 276) zu berücksichtigen. |  | Position | 1 | St/J |  | 0
|  | Heidelberg | H9 | EG | EQ-1491 | Lüftungsklappe |  | 431.02 Zuluftanlagen | Anlage
|  | Heidelberg | H9 | EG | EQ-1491 | Wartung | Für die Wartung sind die Leistungsinhalte der für die jeweilige Anlagenart / -klasse relevanten Arbeitskarten nach VDMA zu berücksichtigen. Detatils zu den Anlagen finden sich in der "Assetliste" unter der entsprechenden Anlagen-ID. Hinweis: Im Zuge der Wartungsdurchführung ist durch den Auftragnehmer auch die erforderliche Sicht- und Funktionskontrolle - gemäß der normativen und gesetzlichen Vorgaben - durchzuführen und zu dokumentieren. |  | Position | 1 | St/J |  | 0
|  | Heidelberg | H9 | EG | EQ-1491 | bP-/ SK-Prüfungen | Für die bP-/SK-Prüfungen sind die gesetzlichen und normativen Vorgaben gemäß der Übersicht "Risikoprävention" für die jeweilige Analgentyp (Anlagenart / -klasse in Anlehnung an die DIN 276) zu berücksichtigen. |  | Position | 1 | St/J |  | 0
|  | Heidelberg | H9 | EG | EQ-1486 | Deckenlufterhitzer |  | 431.03 Zu -und Abluftanlagen | Anlage
|  | Heidelberg | H9 | EG | EQ-1486 | Wartung | Für die Wartung sind die Leistungsinhalte der für die jeweilige Anlagenart / -klasse relevanten Arbeitskarten nach VDMA zu berücksichtigen. Detatils zu den Anlagen finden sich in der "Assetliste" unter der entsprechenden Anlagen-ID. Hinweis: Im Zuge der Wartungsdurchführung ist durch den Auftragnehmer auch die erforderliche Sicht- und Funktionskontrolle - gemäß der normativen und gesetzlichen Vorgaben - durchzuführen und zu dokumentieren. |  | Position | 1 | St/J |  | 0
|  | Heidelberg | H9 | EG | EQ-1486 | bP-/ SK-Prüfungen | Für die bP-/SK-Prüfungen sind die gesetzlichen und normativen Vorgaben gemäß der Übersicht "Risikoprävention" für die jeweilige Analgentyp (Anlagenart / -klasse in Anlehnung an die DIN 276) zu berücksichtigen. |  | Position | 1 | St/J |  | 0
|  | Heidelberg | H9 | EG | EQ-1515 | Klimaanlage Gree |  | 435.01 Kalteanlagen fur lufttechnische Anlagen | Anlage
|  | Heidelberg | H9 | EG | EQ-1515 | Wartung | Für die Wartung sind die Leistungsinhalte der für die jeweilige Anlagenart / -klasse relevanten Arbeitskarten nach VDMA zu berücksichtigen. Detatils zu den Anlagen finden sich in der "Assetliste" unter der entsprechenden Anlagen-ID. Hinweis: Im Zuge der Wartungsdurchführung ist durch den Auftragnehmer auch die erforderliche Sicht- und Funktionskontrolle - gemäß der normativen und gesetzlichen Vorgaben - durchzuführen und zu dokumentieren. |  | Position | 1 | St/J |  | 0
|  | Heidelberg | H9 | EG | EQ-1515 | bP-/ SK-Prüfungen | Für die bP-/SK-Prüfungen sind die gesetzlichen und normativen Vorgaben gemäß der Übersicht "Risikoprävention" für die jeweilige Analgentyp (Anlagenart / -klasse in Anlehnung an die DIN 276) zu berücksichtigen. |  | Position | 1 | St/J |  | 0
|  | Heidelberg | H9 | EG | EQ-1511 | Splitgerät Gree |  | 435.01 Kalteanlagen fur lufttechnische Anlagen | Anlage
|  | Heidelberg | H9 | EG | EQ-1511 | Wartung | Für die Wartung sind die Leistungsinhalte der für die jeweilige Anlagenart / -klasse relevanten Arbeitskarten nach VDMA zu berücksichtigen. Detatils zu den Anlagen finden sich in der "Assetliste" unter der entsprechenden Anlagen-ID. Hinweis: Im Zuge der Wartungsdurchführung ist durch den Auftragnehmer auch die erforderliche Sicht- und Funktionskontrolle - gemäß der normativen und gesetzlichen Vorgaben - durchzuführen und zu dokumentieren. |  | Position | 1 | St/J |  | 0
|  | Heidelberg | H9 | EG | EQ-1511 | bP-/ SK-Prüfungen | Für die bP-/SK-Prüfungen sind die gesetzlichen und normativen Vorgaben gemäß der Übersicht "Risikoprävention" für die jeweilige Analgentyp (Anlagenart / -klasse in Anlehnung an die DIN 276) zu berücksichtigen. |  | Position | 1 | St/J |  | 0
|  | Heidelberg | H9 | EG | EQ-1490 | Lüftungsklappe |  | 431.02 Zuluftanlagen | Anlage
|  | Heidelberg | H9 | EG | EQ-1490 | Wartung | Für die Wartung sind die Leistungsinhalte der für die jeweilige Anlagenart / -klasse relevanten Arbeitskarten nach VDMA zu berücksichtigen. Detatils zu den Anlagen finden sich in der "Assetliste" unter der entsprechenden Anlagen-ID. Hinweis: Im Zuge der Wartungsdurchführung ist durch den Auftragnehmer auch die erforderliche Sicht- und Funktionskontrolle - gemäß der normativen und gesetzlichen Vorgaben - durchzuführen und zu dokumentieren. |  | Position | 1 | St/J |  | 0
|  | Heidelberg | H9 | EG | EQ-1490 | bP-/ SK-Prüfungen | Für die bP-/SK-Prüfungen sind die gesetzlichen und normativen Vorgaben gemäß der Übersicht "Risikoprävention" für die jeweilige Analgentyp (Anlagenart / -klasse in Anlehnung an die DIN 276) zu berücksichtigen. |  | Position | 1 | St/J |  | 0
|  | Heidelberg | H9 | EG | EQ-1500 | Wandlufterhitzer |  | 431.03 Zu -und Abluftanlagen | Anlage
|  | Heidelberg | H9 | EG | EQ-1500 | Wartung | Für die Wartung sind die Leistungsinhalte der für die jeweilige Anlagenart / -klasse relevanten Arbeitskarten nach VDMA zu berücksichtigen. Detatils zu den Anlagen finden sich in der "Assetliste" unter der entsprechenden Anlagen-ID. Hinweis: Im Zuge der Wartungsdurchführung ist durch den Auftragnehmer auch die erforderliche Sicht- und Funktionskontrolle - gemäß der normativen und gesetzlichen Vorgaben - durchzuführen und zu dokumentieren. |  | Position | 1 | St/J |  | 0
|  | Heidelberg | H9 | EG | EQ-1500 | bP-/ SK-Prüfungen | Für die bP-/SK-Prüfungen sind die gesetzlichen und normativen Vorgaben gemäß der Übersicht "Risikoprävention" für die jeweilige Analgentyp (Anlagenart / -klasse in Anlehnung an die DIN 276) zu berücksichtigen. |  | Position | 1 | St/J |  | 0
|  | Heidelberg | H9 | EG | EQ-1514 | Klimaanlage Gree |  | 435.01 Kalteanlagen fur lufttechnische Anlagen | Anlage
|  | Heidelberg | H9 | EG | EQ-1514 | Wartung | Für die Wartung sind die Leistungsinhalte der für die jeweilige Anlagenart / -klasse relevanten Arbeitskarten nach VDMA zu berücksichtigen. Detatils zu den Anlagen finden sich in der "Assetliste" unter der entsprechenden Anlagen-ID. Hinweis: Im Zuge der Wartungsdurchführung ist durch den Auftragnehmer auch die erforderliche Sicht- und Funktionskontrolle - gemäß der normativen und gesetzlichen Vorgaben - durchzuführen und zu dokumentieren. |  | Position | 1 | St/J |  | 0
|  | Heidelberg | H9 | EG | EQ-1514 | bP-/ SK-Prüfungen | Für die bP-/SK-Prüfungen sind die gesetzlichen und normativen Vorgaben gemäß der Übersicht "Risikoprävention" für die jeweilige Analgentyp (Anlagenart / -klasse in Anlehnung an die DIN 276) zu berücksichtigen. |  | Position | 1 | St/J |  | 0
|  | Heidelberg | H9 | EG | EQ-1493 | Lüftungsklappe |  | 431.02 Zuluftanlagen | Anlage
|  | Heidelberg | H9 | EG | EQ-1493 | Wartung | Für die Wartung sind die Leistungsinhalte der für die jeweilige Anlagenart / -klasse relevanten Arbeitskarten nach VDMA zu berücksichtigen. Detatils zu den Anlagen finden sich in der "Assetliste" unter der entsprechenden Anlagen-ID. Hinweis: Im Zuge der Wartungsdurchführung ist durch den Auftragnehmer auch die erforderliche Sicht- und Funktionskontrolle - gemäß der normativen und gesetzlichen Vorgaben - durchzuführen und zu dokumentieren. |  | Position | 1 | St/J |  | 0
|  | Heidelberg | H9 | EG | EQ-1493 | bP-/ SK-Prüfungen | Für die bP-/SK-Prüfungen sind die gesetzlichen und normativen Vorgaben gemäß der Übersicht "Risikoprävention" für die jeweilige Analgentyp (Anlagenart / -klasse in Anlehnung an die DIN 276) zu berücksichtigen. |  | Position | 1 | St/J |  | 0
|  | Heidelberg | H9 | EG | EQ-1504 | Wandlufterhitzer GEA |  | 431.03 Zu -und Abluftanlagen | Anlage
|  | Heidelberg | H9 | EG | EQ-1504 | Wartung | Für die Wartung sind die Leistungsinhalte der für die jeweilige Anlagenart / -klasse relevanten Arbeitskarten nach VDMA zu berücksichtigen. Detatils zu den Anlagen finden sich in der "Assetliste" unter der entsprechenden Anlagen-ID. Hinweis: Im Zuge der Wartungsdurchführung ist durch den Auftragnehmer auch die erforderliche Sicht- und Funktionskontrolle - gemäß der normativen und gesetzlichen Vorgaben - durchzuführen und zu dokumentieren. |  | Position | 1 | St/J |  | 0
|  | Heidelberg | H9 | EG | EQ-1504 | bP-/ SK-Prüfungen | Für die bP-/SK-Prüfungen sind die gesetzlichen und normativen Vorgaben gemäß der Übersicht "Risikoprävention" für die jeweilige Analgentyp (Anlagenart / -klasse in Anlehnung an die DIN 276) zu berücksichtigen. |  | Position | 1 | St/J |  | 0
|  | Heidelberg | H9 | EG | EQ-1501 | Wandlufterhitzer GEA |  | 431.03 Zu -und Abluftanlagen | Anlage
|  | Heidelberg | H9 | EG | EQ-1501 | Wartung | Für die Wartung sind die Leistungsinhalte der für die jeweilige Anlagenart / -klasse relevanten Arbeitskarten nach VDMA zu berücksichtigen. Detatils zu den Anlagen finden sich in der "Assetliste" unter der entsprechenden Anlagen-ID. Hinweis: Im Zuge der Wartungsdurchführung ist durch den Auftragnehmer auch die erforderliche Sicht- und Funktionskontrolle - gemäß der normativen und gesetzlichen Vorgaben - durchzuführen und zu dokumentieren. |  | Position | 1 | St/J |  | 0
|  | Heidelberg | H9 | EG | EQ-1501 | bP-/ SK-Prüfungen | Für die bP-/SK-Prüfungen sind die gesetzlichen und normativen Vorgaben gemäß der Übersicht "Risikoprävention" für die jeweilige Analgentyp (Anlagenart / -klasse in Anlehnung an die DIN 276) zu berücksichtigen. |  | Position | 1 | St/J |  | 0
|  | Heidelberg | H9 | EG | EQ-1513 | Splitgerät Gree |  | 435.01 Kalteanlagen fur lufttechnische Anlagen | Anlage
|  | Heidelberg | H9 | EG | EQ-1513 | Wartung | Für die Wartung sind die Leistungsinhalte der für die jeweilige Anlagenart / -klasse relevanten Arbeitskarten nach VDMA zu berücksichtigen. Detatils zu den Anlagen finden sich in der "Assetliste" unter der entsprechenden Anlagen-ID. Hinweis: Im Zuge der Wartungsdurchführung ist durch den Auftragnehmer auch die erforderliche Sicht- und Funktionskontrolle - gemäß der normativen und gesetzlichen Vorgaben - durchzuführen und zu dokumentieren. |  | Position | 1 | St/J |  | 0
|  | Heidelberg | H9 | EG | EQ-1513 | bP-/ SK-Prüfungen | Für die bP-/SK-Prüfungen sind die gesetzlichen und normativen Vorgaben gemäß der Übersicht "Risikoprävention" für die jeweilige Analgentyp (Anlagenart / -klasse in Anlehnung an die DIN 276) zu berücksichtigen. |  | Position | 1 | St/J |  | 0
|  | Heidelberg | H9 | EG | EQ-1499 | Wandlufterhitzer |  | 431.03 Zu -und Abluftanlagen | Anlage
|  | Heidelberg | H9 | EG | EQ-1499 | Wartung | Für die Wartung sind die Leistungsinhalte der für die jeweilige Anlagenart / -klasse relevanten Arbeitskarten nach VDMA zu berücksichtigen. Detatils zu den Anlagen finden sich in der "Assetliste" unter der entsprechenden Anlagen-ID. Hinweis: Im Zuge der Wartungsdurchführung ist durch den Auftragnehmer auch die erforderliche Sicht- und Funktionskontrolle - gemäß der normativen und gesetzlichen Vorgaben - durchzuführen und zu dokumentieren. |  | Position | 1 | St/J |  | 0
|  | Heidelberg | H9 | EG | EQ-1499 | bP-/ SK-Prüfungen | Für die bP-/SK-Prüfungen sind die gesetzlichen und normativen Vorgaben gemäß der Übersicht "Risikoprävention" für die jeweilige Analgentyp (Anlagenart / -klasse in Anlehnung an die DIN 276) zu berücksichtigen. |  | Position | 1 | St/J |  | 0
|  | Heidelberg | H9 | EG | EQ-1487 | Lüftungsklappe |  | 431.02 Zuluftanlagen | Anlage
|  | Heidelberg | H9 | EG | EQ-1487 | Wartung | Für die Wartung sind die Leistungsinhalte der für die jeweilige Anlagenart / -klasse relevanten Arbeitskarten nach VDMA zu berücksichtigen. Detatils zu den Anlagen finden sich in der "Assetliste" unter der entsprechenden Anlagen-ID. Hinweis: Im Zuge der Wartungsdurchführung ist durch den Auftragnehmer auch die erforderliche Sicht- und Funktionskontrolle - gemäß der normativen und gesetzlichen Vorgaben - durchzuführen und zu dokumentieren. |  | Position | 1 | St/J |  | 0
|  | Heidelberg | H9 | EG | EQ-1487 | bP-/ SK-Prüfungen | Für die bP-/SK-Prüfungen sind die gesetzlichen und normativen Vorgaben gemäß der Übersicht "Risikoprävention" für die jeweilige Analgentyp (Anlagenart / -klasse in Anlehnung an die DIN 276) zu berücksichtigen. |  | Position | 1 | St/J |  | 0
|  | Heidelberg | H9 | EG | EQ-1495 | Klimaanlage Gree |  | 435.01 Kalteanlagen fur lufttechnische Anlagen | Anlage
|  | Heidelberg | H9 | EG | EQ-1495 | Wartung | Für die Wartung sind die Leistungsinhalte der für die jeweilige Anlagenart / -klasse relevanten Arbeitskarten nach VDMA zu berücksichtigen. Detatils zu den Anlagen finden sich in der "Assetliste" unter der entsprechenden Anlagen-ID. Hinweis: Im Zuge der Wartungsdurchführung ist durch den Auftragnehmer auch die erforderliche Sicht- und Funktionskontrolle - gemäß der normativen und gesetzlichen Vorgaben - durchzuführen und zu dokumentieren. |  | Position | 1 | St/J |  | 0
|  | Heidelberg | H9 | EG | EQ-1495 | bP-/ SK-Prüfungen | Für die bP-/SK-Prüfungen sind die gesetzlichen und normativen Vorgaben gemäß der Übersicht "Risikoprävention" für die jeweilige Analgentyp (Anlagenart / -klasse in Anlehnung an die DIN 276) zu berücksichtigen. |  | Position | 1 | St/J |  | 0
|  | Heidelberg | H9 | EG | EQ-1498 | Klimaanlage Fujitsu |  | 435.01 Kalteanlagen fur lufttechnische Anlagen | Anlage
|  | Heidelberg | H9 | EG | EQ-1498 | Wartung | Für die Wartung sind die Leistungsinhalte der für die jeweilige Anlagenart / -klasse relevanten Arbeitskarten nach VDMA zu berücksichtigen. Detatils zu den Anlagen finden sich in der "Assetliste" unter der entsprechenden Anlagen-ID. Hinweis: Im Zuge der Wartungsdurchführung ist durch den Auftragnehmer auch die erforderliche Sicht- und Funktionskontrolle - gemäß der normativen und gesetzlichen Vorgaben - durchzuführen und zu dokumentieren. |  | Position | 1 | St/J |  | 0
|  | Heidelberg | H9 | EG | EQ-1498 | bP-/ SK-Prüfungen | Für die bP-/SK-Prüfungen sind die gesetzlichen und normativen Vorgaben gemäß der Übersicht "Risikoprävention" für die jeweilige Analgentyp (Anlagenart / -klasse in Anlehnung an die DIN 276) zu berücksichtigen. |  | Position | 1 | St/J |  | 0
|  | Heidelberg | H9 | EG | EQ-1512 | Deckenlufterhitzer |  | 431.03 Zu -und Abluftanlagen | Anlage
|  | Heidelberg | H9 | EG | EQ-1512 | Wartung | Für die Wartung sind die Leistungsinhalte der für die jeweilige Anlagenart / -klasse relevanten Arbeitskarten nach VDMA zu berücksichtigen. Detatils zu den Anlagen finden sich in der "Assetliste" unter der entsprechenden Anlagen-ID. Hinweis: Im Zuge der Wartungsdurchführung ist durch den Auftragnehmer auch die erforderliche Sicht- und Funktionskontrolle - gemäß der normativen und gesetzlichen Vorgaben - durchzuführen und zu dokumentieren. |  | Position | 1 | St/J |  | 0
|  | Heidelberg | H9 | EG | EQ-1512 | bP-/ SK-Prüfungen | Für die bP-/SK-Prüfungen sind die gesetzlichen und normativen Vorgaben gemäß der Übersicht "Risikoprävention" für die jeweilige Analgentyp (Anlagenart / -klasse in Anlehnung an die DIN 276) zu berücksichtigen. |  | Position | 1 | St/J |  | 0
|  | Heidelberg | H9 | EG | EQ-1496 | Wandlufterhitzer |  | 431.03 Zu -und Abluftanlagen | Anlage
|  | Heidelberg | H9 | EG | EQ-1496 | Wartung | Für die Wartung sind die Leistungsinhalte der für die jeweilige Anlagenart / -klasse relevanten Arbeitskarten nach VDMA zu berücksichtigen. Detatils zu den Anlagen finden sich in der "Assetliste" unter der entsprechenden Anlagen-ID. Hinweis: Im Zuge der Wartungsdurchführung ist durch den Auftragnehmer auch die erforderliche Sicht- und Funktionskontrolle - gemäß der normativen und gesetzlichen Vorgaben - durchzuführen und zu dokumentieren. |  | Position | 1 | St/J |  | 0
|  | Heidelberg | H9 | EG | EQ-1496 | bP-/ SK-Prüfungen | Für die bP-/SK-Prüfungen sind die gesetzlichen und normativen Vorgaben gemäß der Übersicht "Risikoprävention" für die jeweilige Analgentyp (Anlagenart / -klasse in Anlehnung an die DIN 276) zu berücksichtigen. |  | Position | 1 | St/J |  | 0
|  | Heidelberg | H9 | EG | EQ-1488 | Brandschutzklappe |  | 431.06 Brandschutzklappen | Anlage
|  | Heidelberg | H9 | EG | EQ-1488 | Wartung | Für die Wartung sind die Leistungsinhalte der für die jeweilige Anlagenart / -klasse relevanten Arbeitskarten nach VDMA zu berücksichtigen. Detatils zu den Anlagen finden sich in der "Assetliste" unter der entsprechenden Anlagen-ID. Hinweis: Im Zuge der Wartungsdurchführung ist durch den Auftragnehmer auch die erforderliche Sicht- und Funktionskontrolle - gemäß der normativen und gesetzlichen Vorgaben - durchzuführen und zu dokumentieren. |  | Position | 1 | St/J |  | 0
|  | Heidelberg | H9 | EG | EQ-1488 | bP-/ SK-Prüfungen | Für die bP-/SK-Prüfungen sind die gesetzlichen und normativen Vorgaben gemäß der Übersicht "Risikoprävention" für die jeweilige Analgentyp (Anlagenart / -klasse in Anlehnung an die DIN 276) zu berücksichtigen. |  | Position | 1 | St/J |  | 0
|  | Heidelberg | H9 | EG | EQ-1509 | Deckenlufterhitzer |  | 431.03 Zu -und Abluftanlagen | Anlage
|  | Heidelberg | H9 | EG | EQ-1509 | Wartung | Für die Wartung sind die Leistungsinhalte der für die jeweilige Anlagenart / -klasse relevanten Arbeitskarten nach VDMA zu berücksichtigen. Detatils zu den Anlagen finden sich in der "Assetliste" unter der entsprechenden Anlagen-ID. Hinweis: Im Zuge der Wartungsdurchführung ist durch den Auftragnehmer auch die erforderliche Sicht- und Funktionskontrolle - gemäß der normativen und gesetzlichen Vorgaben - durchzuführen und zu dokumentieren. |  | Position | 1 | St/J |  | 0
|  | Heidelberg | H9 | EG | EQ-1509 | bP-/ SK-Prüfungen | Für die bP-/SK-Prüfungen sind die gesetzlichen und normativen Vorgaben gemäß der Übersicht "Risikoprävention" für die jeweilige Analgentyp (Anlagenart / -klasse in Anlehnung an die DIN 276) zu berücksichtigen. |  | Position | 1 | St/J |  | 0
|  | Heidelberg | H9 | EG | EQ-1492 | Wandlufterhitzer |  | 431.03 Zu -und Abluftanlagen | Anlage
|  | Heidelberg | H9 | EG | EQ-1492 | Wartung | Für die Wartung sind die Leistungsinhalte der für die jeweilige Anlagenart / -klasse relevanten Arbeitskarten nach VDMA zu berücksichtigen. Detatils zu den Anlagen finden sich in der "Assetliste" unter der entsprechenden Anlagen-ID. Hinweis: Im Zuge der Wartungsdurchführung ist durch den Auftragnehmer auch die erforderliche Sicht- und Funktionskontrolle - gemäß der normativen und gesetzlichen Vorgaben - durchzuführen und zu dokumentieren. |  | Position | 1 | St/J |  | 0
|  | Heidelberg | H9 | EG | EQ-1492 | bP-/ SK-Prüfungen | Für die bP-/SK-Prüfungen sind die gesetzlichen und normativen Vorgaben gemäß der Übersicht "Risikoprävention" für die jeweilige Analgentyp (Anlagenart / -klasse in Anlehnung an die DIN 276) zu berücksichtigen. |  | Position | 1 | St/J |  | 0
|  | Heidelberg | H9 | EG | EQ-1489 | Brandschutzklappe |  | 431.06 Brandschutzklappen | Anlage
|  | Heidelberg | H9 | EG | EQ-1489 | Wartung | Für die Wartung sind die Leistungsinhalte der für die jeweilige Anlagenart / -klasse relevanten Arbeitskarten nach VDMA zu berücksichtigen. Detatils zu den Anlagen finden sich in der "Assetliste" unter der entsprechenden Anlagen-ID. Hinweis: Im Zuge der Wartungsdurchführung ist durch den Auftragnehmer auch die erforderliche Sicht- und Funktionskontrolle - gemäß der normativen und gesetzlichen Vorgaben - durchzuführen und zu dokumentieren. |  | Position | 1 | St/J |  | 0
|  | Heidelberg | H9 | EG | EQ-1489 | bP-/ SK-Prüfungen | Für die bP-/SK-Prüfungen sind die gesetzlichen und normativen Vorgaben gemäß der Übersicht "Risikoprävention" für die jeweilige Analgentyp (Anlagenart / -klasse in Anlehnung an die DIN 276) zu berücksichtigen. |  | Position | 1 | St/J |  | 0
|  | Heidelberg | H9 | EG | EQ-1497 | Wandlufterhitzer |  | 431.03 Zu -und Abluftanlagen | Anlage
|  | Heidelberg | H9 | EG | EQ-1497 | Wartung | Für die Wartung sind die Leistungsinhalte der für die jeweilige Anlagenart / -klasse relevanten Arbeitskarten nach VDMA zu berücksichtigen. Detatils zu den Anlagen finden sich in der "Assetliste" unter der entsprechenden Anlagen-ID. Hinweis: Im Zuge der Wartungsdurchführung ist durch den Auftragnehmer auch die erforderliche Sicht- und Funktionskontrolle - gemäß der normativen und gesetzlichen Vorgaben - durchzuführen und zu dokumentieren. |  | Position | 1 | St/J |  | 0
|  | Heidelberg | H9 | EG | EQ-1497 | bP-/ SK-Prüfungen | Für die bP-/SK-Prüfungen sind die gesetzlichen und normativen Vorgaben gemäß der Übersicht "Risikoprävention" für die jeweilige Analgentyp (Anlagenart / -klasse in Anlehnung an die DIN 276) zu berücksichtigen. |  | Position | 1 | St/J |  | 0
|  | Heidelberg | Pausenraum B3 | HD B3 | EQ-1400 | Klimaanlage Daikin |  | 435.01 Kalteanlagen fur lufttechnische Anlagen | Anlage
|  | Heidelberg | Pausenraum B3 | HD B3 | EQ-1400 | Wartung | Für die Wartung sind die Leistungsinhalte der für die jeweilige Anlagenart / -klasse relevanten Arbeitskarten nach VDMA zu berücksichtigen. Detatils zu den Anlagen finden sich in der "Assetliste" unter der entsprechenden Anlagen-ID. Hinweis: Im Zuge der Wartungsdurchführung ist durch den Auftragnehmer auch die erforderliche Sicht- und Funktionskontrolle - gemäß der normativen und gesetzlichen Vorgaben - durchzuführen und zu dokumentieren. |  | Position | 1 | St/J |  | 0
|  | Heidelberg | Pausenraum B3 | HD B3 | EQ-1400 | bP-/ SK-Prüfungen | Für die bP-/SK-Prüfungen sind die gesetzlichen und normativen Vorgaben gemäß der Übersicht "Risikoprävention" für die jeweilige Analgentyp (Anlagenart / -klasse in Anlehnung an die DIN 276) zu berücksichtigen. |  | Position | 1 | St/J |  | 0
|  | Heidelberg | Pausenraum B3 | HD B3 | EQ-1399 | Klimaanlage Daikin |  | 435.01 Kalteanlagen fur lufttechnische Anlagen | Anlage
|  | Heidelberg | Pausenraum B3 | HD B3 | EQ-1399 | Wartung | Für die Wartung sind die Leistungsinhalte der für die jeweilige Anlagenart / -klasse relevanten Arbeitskarten nach VDMA zu berücksichtigen. Detatils zu den Anlagen finden sich in der "Assetliste" unter der entsprechenden Anlagen-ID. Hinweis: Im Zuge der Wartungsdurchführung ist durch den Auftragnehmer auch die erforderliche Sicht- und Funktionskontrolle - gemäß der normativen und gesetzlichen Vorgaben - durchzuführen und zu dokumentieren. |  | Position | 1 | St/J |  | 0
|  | Heidelberg | Pausenraum B3 | HD B3 | EQ-1399 | bP-/ SK-Prüfungen | Für die bP-/SK-Prüfungen sind die gesetzlichen und normativen Vorgaben gemäß der Übersicht "Risikoprävention" für die jeweilige Analgentyp (Anlagenart / -klasse in Anlehnung an die DIN 276) zu berücksichtigen. |  | Position | 1 | St/J |  | 0
|  | Heidelberg | Pausenraum B3 | Ruheraum HD B3 | EQ-1386 | Klimaanlage Fujitsu |  | 435.01 Kalteanlagen fur lufttechnische Anlagen | Anlage
|  | Heidelberg | Pausenraum B3 | Ruheraum HD B3 | EQ-1386 | Wartung | Für die Wartung sind die Leistungsinhalte der für die jeweilige Anlagenart / -klasse relevanten Arbeitskarten nach VDMA zu berücksichtigen. Detatils zu den Anlagen finden sich in der "Assetliste" unter der entsprechenden Anlagen-ID. Hinweis: Im Zuge der Wartungsdurchführung ist durch den Auftragnehmer auch die erforderliche Sicht- und Funktionskontrolle - gemäß der normativen und gesetzlichen Vorgaben - durchzuführen und zu dokumentieren. |  | Position | 1 | St/J |  | 0
|  | Heidelberg | Pausenraum B3 | Ruheraum HD B3 | EQ-1386 | bP-/ SK-Prüfungen | Für die bP-/SK-Prüfungen sind die gesetzlichen und normativen Vorgaben gemäß der Übersicht "Risikoprävention" für die jeweilige Analgentyp (Anlagenart / -klasse in Anlehnung an die DIN 276) zu berücksichtigen. |  | Position | 1 | St/J |  | 0
|  | Ludwigshafen |  |  |  | Lufttechnische Anlagen |  |  | Anlagenklasse
|  | Ludwigshafen | L1 | 1.OG | EQ-981 | Abluftklappe |  | 431.01 Abluftanlagen | Anlage
|  | Ludwigshafen | L1 | 1.OG | EQ-981 | Wartung | Für die Wartung sind die Leistungsinhalte der für die jeweilige Anlagenart / -klasse relevanten Arbeitskarten nach VDMA zu berücksichtigen. Detatils zu den Anlagen finden sich in der "Assetliste" unter der entsprechenden Anlagen-ID. Hinweis: Im Zuge der Wartungsdurchführung ist durch den Auftragnehmer auch die erforderliche Sicht- und Funktionskontrolle - gemäß der normativen und gesetzlichen Vorgaben - durchzuführen und zu dokumentieren. |  | Position | 1 | St/J |  | 0
|  | Ludwigshafen | L1 | 1.OG | EQ-981 | bP-/ SK-Prüfungen | Für die bP-/SK-Prüfungen sind die gesetzlichen und normativen Vorgaben gemäß der Übersicht "Risikoprävention" für die jeweilige Analgentyp (Anlagenart / -klasse in Anlehnung an die DIN 276) zu berücksichtigen. |  | Position | 1 | St/J |  | 0
|  | Ludwigshafen | L1 | 1.OG | EQ-966 | Lüftungsklappe Abluft |  | 431.01 Abluftanlagen | Anlage
|  | Ludwigshafen | L1 | 1.OG | EQ-966 | Wartung | Für die Wartung sind die Leistungsinhalte der für die jeweilige Anlagenart / -klasse relevanten Arbeitskarten nach VDMA zu berücksichtigen. Detatils zu den Anlagen finden sich in der "Assetliste" unter der entsprechenden Anlagen-ID. Hinweis: Im Zuge der Wartungsdurchführung ist durch den Auftragnehmer auch die erforderliche Sicht- und Funktionskontrolle - gemäß der normativen und gesetzlichen Vorgaben - durchzuführen und zu dokumentieren. |  | Position | 1 | St/J |  | 0
|  | Ludwigshafen | L1 | 1.OG | EQ-966 | bP-/ SK-Prüfungen | Für die bP-/SK-Prüfungen sind die gesetzlichen und normativen Vorgaben gemäß der Übersicht "Risikoprävention" für die jeweilige Analgentyp (Anlagenart / -klasse in Anlehnung an die DIN 276) zu berücksichtigen. |  | Position | 1 | St/J |  | 0
|  | Ludwigshafen | L1 | 1.OG | EQ-973 | Brandschutzklappe |  | 431.06 Brandschutzklappen | Anlage
|  | Ludwigshafen | L1 | 1.OG | EQ-973 | Wartung | Für die Wartung sind die Leistungsinhalte der für die jeweilige Anlagenart / -klasse relevanten Arbeitskarten nach VDMA zu berücksichtigen. Detatils zu den Anlagen finden sich in der "Assetliste" unter der entsprechenden Anlagen-ID. Hinweis: Im Zuge der Wartungsdurchführung ist durch den Auftragnehmer auch die erforderliche Sicht- und Funktionskontrolle - gemäß der normativen und gesetzlichen Vorgaben - durchzuführen und zu dokumentieren. |  | Position | 1 | St/J |  | 0
|  | Ludwigshafen | L1 | 1.OG | EQ-973 | bP-/ SK-Prüfungen | Für die bP-/SK-Prüfungen sind die gesetzlichen und normativen Vorgaben gemäß der Übersicht "Risikoprävention" für die jeweilige Analgentyp (Anlagenart / -klasse in Anlehnung an die DIN 276) zu berücksichtigen. |  | Position | 1 | St/J |  | 0
|  | Ludwigshafen | L1 | 1.OG | EQ-983 | Abluftklappe |  | 431.01 Abluftanlagen | Anlage
|  | Ludwigshafen | L1 | 1.OG | EQ-983 | Wartung | Für die Wartung sind die Leistungsinhalte der für die jeweilige Anlagenart / -klasse relevanten Arbeitskarten nach VDMA zu berücksichtigen. Detatils zu den Anlagen finden sich in der "Assetliste" unter der entsprechenden Anlagen-ID. Hinweis: Im Zuge der Wartungsdurchführung ist durch den Auftragnehmer auch die erforderliche Sicht- und Funktionskontrolle - gemäß der normativen und gesetzlichen Vorgaben - durchzuführen und zu dokumentieren. |  | Position | 1 | St/J |  | 0
|  | Ludwigshafen | L1 | 1.OG | EQ-983 | bP-/ SK-Prüfungen | Für die bP-/SK-Prüfungen sind die gesetzlichen und normativen Vorgaben gemäß der Übersicht "Risikoprävention" für die jeweilige Analgentyp (Anlagenart / -klasse in Anlehnung an die DIN 276) zu berücksichtigen. |  | Position | 1 | St/J |  | 0
|  | Ludwigshafen | L1 | 1.OG | EQ-974 | Brandschutzklappe |  | 431.06 Brandschutzklappen | Anlage
|  | Ludwigshafen | L1 | 1.OG | EQ-974 | Wartung | Für die Wartung sind die Leistungsinhalte der für die jeweilige Anlagenart / -klasse relevanten Arbeitskarten nach VDMA zu berücksichtigen. Detatils zu den Anlagen finden sich in der "Assetliste" unter der entsprechenden Anlagen-ID. Hinweis: Im Zuge der Wartungsdurchführung ist durch den Auftragnehmer auch die erforderliche Sicht- und Funktionskontrolle - gemäß der normativen und gesetzlichen Vorgaben - durchzuführen und zu dokumentieren. |  | Position | 1 | St/J |  | 0
|  | Ludwigshafen | L1 | 1.OG | EQ-974 | bP-/ SK-Prüfungen | Für die bP-/SK-Prüfungen sind die gesetzlichen und normativen Vorgaben gemäß der Übersicht "Risikoprävention" für die jeweilige Analgentyp (Anlagenart / -klasse in Anlehnung an die DIN 276) zu berücksichtigen. |  | Position | 1 | St/J |  | 0
|  | Ludwigshafen | L1 | 1.OG | EQ-1014 | Lüftungsanlage |  | 432.01 Anlagen 2-3 Luftbehandlungsf. | Anlage
|  | Ludwigshafen | L1 | 1.OG | EQ-1014 | Wartung | Für die Wartung sind die Leistungsinhalte der für die jeweilige Anlagenart / -klasse relevanten Arbeitskarten nach VDMA zu berücksichtigen. Detatils zu den Anlagen finden sich in der "Assetliste" unter der entsprechenden Anlagen-ID. Hinweis: Im Zuge der Wartungsdurchführung ist durch den Auftragnehmer auch die erforderliche Sicht- und Funktionskontrolle - gemäß der normativen und gesetzlichen Vorgaben - durchzuführen und zu dokumentieren. |  | Position | 1 | St/J |  | 0
|  | Ludwigshafen | L1 | 1.OG | EQ-1014 | bP-/ SK-Prüfungen | Für die bP-/SK-Prüfungen sind die gesetzlichen und normativen Vorgaben gemäß der Übersicht "Risikoprävention" für die jeweilige Analgentyp (Anlagenart / -klasse in Anlehnung an die DIN 276) zu berücksichtigen. |  | Position | 1 | St/J |  | 0
|  | Ludwigshafen | L1 | 1.OG | EQ-979 | Lüftungsanlage 2 |  | 432.01 Anlagen 2-3 Luftbehandlungsf. | Anlage
|  | Ludwigshafen | L1 | 1.OG | EQ-979 | Wartung | Für die Wartung sind die Leistungsinhalte der für die jeweilige Anlagenart / -klasse relevanten Arbeitskarten nach VDMA zu berücksichtigen. Detatils zu den Anlagen finden sich in der "Assetliste" unter der entsprechenden Anlagen-ID. Hinweis: Im Zuge der Wartungsdurchführung ist durch den Auftragnehmer auch die erforderliche Sicht- und Funktionskontrolle - gemäß der normativen und gesetzlichen Vorgaben - durchzuführen und zu dokumentieren. |  | Position | 1 | St/J |  | 0
|  | Ludwigshafen | L1 | 1.OG | EQ-979 | bP-/ SK-Prüfungen | Für die bP-/SK-Prüfungen sind die gesetzlichen und normativen Vorgaben gemäß der Übersicht "Risikoprävention" für die jeweilige Analgentyp (Anlagenart / -klasse in Anlehnung an die DIN 276) zu berücksichtigen. |  | Position | 1 | St/J |  | 0
|  | Ludwigshafen | L1 | 1.OG | EQ-1000 | Abgasabsaugung |  | 431.01 Abluftanlagen | Anlage
|  | Ludwigshafen | L1 | 1.OG | EQ-1000 | Wartung | Für die Wartung sind die Leistungsinhalte der für die jeweilige Anlagenart / -klasse relevanten Arbeitskarten nach VDMA zu berücksichtigen. Detatils zu den Anlagen finden sich in der "Assetliste" unter der entsprechenden Anlagen-ID. Hinweis: Im Zuge der Wartungsdurchführung ist durch den Auftragnehmer auch die erforderliche Sicht- und Funktionskontrolle - gemäß der normativen und gesetzlichen Vorgaben - durchzuführen und zu dokumentieren. |  | Position | 1 | St/J |  | 0
|  | Ludwigshafen | L1 | 1.OG | EQ-1000 | bP-/ SK-Prüfungen | Für die bP-/SK-Prüfungen sind die gesetzlichen und normativen Vorgaben gemäß der Übersicht "Risikoprävention" für die jeweilige Analgentyp (Anlagenart / -klasse in Anlehnung an die DIN 276) zu berücksichtigen. |  | Position | 1 | St/J |  | 0
|  | Ludwigshafen | L1 | 1.OG | EQ-1010 | Lüftungsanlage GEA |  | 432.01 Anlagen 2-3 Luftbehandlungsf. | Anlage
|  | Ludwigshafen | L1 | 1.OG | EQ-1010 | Wartung | Für die Wartung sind die Leistungsinhalte der für die jeweilige Anlagenart / -klasse relevanten Arbeitskarten nach VDMA zu berücksichtigen. Detatils zu den Anlagen finden sich in der "Assetliste" unter der entsprechenden Anlagen-ID. Hinweis: Im Zuge der Wartungsdurchführung ist durch den Auftragnehmer auch die erforderliche Sicht- und Funktionskontrolle - gemäß der normativen und gesetzlichen Vorgaben - durchzuführen und zu dokumentieren. |  | Position | 1 | St/J |  | 0
|  | Ludwigshafen | L1 | 1.OG | EQ-1010 | bP-/ SK-Prüfungen | Für die bP-/SK-Prüfungen sind die gesetzlichen und normativen Vorgaben gemäß der Übersicht "Risikoprävention" für die jeweilige Analgentyp (Anlagenart / -klasse in Anlehnung an die DIN 276) zu berücksichtigen. |  | Position | 1 | St/J |  | 0
|  | Ludwigshafen | L1 | 1.OG | EQ-1018 | Splitgerät Gree |  | 435.01 Kalteanlagen fur lufttechnische Anlagen | Anlage
|  | Ludwigshafen | L1 | 1.OG | EQ-1018 | Wartung | Für die Wartung sind die Leistungsinhalte der für die jeweilige Anlagenart / -klasse relevanten Arbeitskarten nach VDMA zu berücksichtigen. Detatils zu den Anlagen finden sich in der "Assetliste" unter der entsprechenden Anlagen-ID. Hinweis: Im Zuge der Wartungsdurchführung ist durch den Auftragnehmer auch die erforderliche Sicht- und Funktionskontrolle - gemäß der normativen und gesetzlichen Vorgaben - durchzuführen und zu dokumentieren. |  | Position | 1 | St/J |  | 0
|  | Ludwigshafen | L1 | 1.OG | EQ-1018 | bP-/ SK-Prüfungen | Für die bP-/SK-Prüfungen sind die gesetzlichen und normativen Vorgaben gemäß der Übersicht "Risikoprävention" für die jeweilige Analgentyp (Anlagenart / -klasse in Anlehnung an die DIN 276) zu berücksichtigen. |  | Position | 1 | St/J |  | 0
|  | Ludwigshafen | L1 | 1.OG | EQ-1017 | Splitgerät Gree |  | 435.01 Kalteanlagen fur lufttechnische Anlagen | Anlage
|  | Ludwigshafen | L1 | 1.OG | EQ-1017 | Wartung | Für die Wartung sind die Leistungsinhalte der für die jeweilige Anlagenart / -klasse relevanten Arbeitskarten nach VDMA zu berücksichtigen. Detatils zu den Anlagen finden sich in der "Assetliste" unter der entsprechenden Anlagen-ID. Hinweis: Im Zuge der Wartungsdurchführung ist durch den Auftragnehmer auch die erforderliche Sicht- und Funktionskontrolle - gemäß der normativen und gesetzlichen Vorgaben - durchzuführen und zu dokumentieren. |  | Position | 1 | St/J |  | 0
|  | Ludwigshafen | L1 | 1.OG | EQ-1017 | bP-/ SK-Prüfungen | Für die bP-/SK-Prüfungen sind die gesetzlichen und normativen Vorgaben gemäß der Übersicht "Risikoprävention" für die jeweilige Analgentyp (Anlagenart / -klasse in Anlehnung an die DIN 276) zu berücksichtigen. |  | Position | 1 | St/J |  | 0
|  | Ludwigshafen | L1 | 1.OG | EQ-970 | Lüftungsanlage |  | 432.01 Anlagen 2-3 Luftbehandlungsf. | Anlage
|  | Ludwigshafen | L1 | 1.OG | EQ-970 | Wartung | Für die Wartung sind die Leistungsinhalte der für die jeweilige Anlagenart / -klasse relevanten Arbeitskarten nach VDMA zu berücksichtigen. Detatils zu den Anlagen finden sich in der "Assetliste" unter der entsprechenden Anlagen-ID. Hinweis: Im Zuge der Wartungsdurchführung ist durch den Auftragnehmer auch die erforderliche Sicht- und Funktionskontrolle - gemäß der normativen und gesetzlichen Vorgaben - durchzuführen und zu dokumentieren. |  | Position | 1 | St/J |  | 0
|  | Ludwigshafen | L1 | 1.OG | EQ-970 | bP-/ SK-Prüfungen | Für die bP-/SK-Prüfungen sind die gesetzlichen und normativen Vorgaben gemäß der Übersicht "Risikoprävention" für die jeweilige Analgentyp (Anlagenart / -klasse in Anlehnung an die DIN 276) zu berücksichtigen. |  | Position | 1 | St/J |  | 0
|  | Ludwigshafen | L1 | 1.OG | EQ-984 | Lüftungsanlage 4 |  | 432.01 Anlagen 2-3 Luftbehandlungsf. | Anlage
|  | Ludwigshafen | L1 | 1.OG | EQ-984 | Wartung | Für die Wartung sind die Leistungsinhalte der für die jeweilige Anlagenart / -klasse relevanten Arbeitskarten nach VDMA zu berücksichtigen. Detatils zu den Anlagen finden sich in der "Assetliste" unter der entsprechenden Anlagen-ID. Hinweis: Im Zuge der Wartungsdurchführung ist durch den Auftragnehmer auch die erforderliche Sicht- und Funktionskontrolle - gemäß der normativen und gesetzlichen Vorgaben - durchzuführen und zu dokumentieren. |  | Position | 1 | St/J |  | 0
|  | Ludwigshafen | L1 | 1.OG | EQ-984 | bP-/ SK-Prüfungen | Für die bP-/SK-Prüfungen sind die gesetzlichen und normativen Vorgaben gemäß der Übersicht "Risikoprävention" für die jeweilige Analgentyp (Anlagenart / -klasse in Anlehnung an die DIN 276) zu berücksichtigen. |  | Position | 1 | St/J |  | 0
|  | Ludwigshafen | L1 | 1.OG | EQ-985 | Abluftklappe |  | 431.01 Abluftanlagen | Anlage
|  | Ludwigshafen | L1 | 1.OG | EQ-985 | Wartung | Für die Wartung sind die Leistungsinhalte der für die jeweilige Anlagenart / -klasse relevanten Arbeitskarten nach VDMA zu berücksichtigen. Detatils zu den Anlagen finden sich in der "Assetliste" unter der entsprechenden Anlagen-ID. Hinweis: Im Zuge der Wartungsdurchführung ist durch den Auftragnehmer auch die erforderliche Sicht- und Funktionskontrolle - gemäß der normativen und gesetzlichen Vorgaben - durchzuführen und zu dokumentieren. |  | Position | 1 | St/J |  | 0
|  | Ludwigshafen | L1 | 1.OG | EQ-985 | bP-/ SK-Prüfungen | Für die bP-/SK-Prüfungen sind die gesetzlichen und normativen Vorgaben gemäß der Übersicht "Risikoprävention" für die jeweilige Analgentyp (Anlagenart / -klasse in Anlehnung an die DIN 276) zu berücksichtigen. |  | Position | 1 | St/J |  | 0
|  | Ludwigshafen | L1 | 1.OG | EQ-1019 | Splitgerät Gree |  | 435.01 Kalteanlagen fur lufttechnische Anlagen | Anlage
|  | Ludwigshafen | L1 | 1.OG | EQ-1019 | Wartung | Für die Wartung sind die Leistungsinhalte der für die jeweilige Anlagenart / -klasse relevanten Arbeitskarten nach VDMA zu berücksichtigen. Detatils zu den Anlagen finden sich in der "Assetliste" unter der entsprechenden Anlagen-ID. Hinweis: Im Zuge der Wartungsdurchführung ist durch den Auftragnehmer auch die erforderliche Sicht- und Funktionskontrolle - gemäß der normativen und gesetzlichen Vorgaben - durchzuführen und zu dokumentieren. |  | Position | 1 | St/J |  | 0
|  | Ludwigshafen | L1 | 1.OG | EQ-1019 | bP-/ SK-Prüfungen | Für die bP-/SK-Prüfungen sind die gesetzlichen und normativen Vorgaben gemäß der Übersicht "Risikoprävention" für die jeweilige Analgentyp (Anlagenart / -klasse in Anlehnung an die DIN 276) zu berücksichtigen. |  | Position | 1 | St/J |  | 0
|  | Ludwigshafen | L1 | 1.OG | EQ-964 | Lüfungsklappe Abluft WC |  | 431.01 Abluftanlagen | Anlage
|  | Ludwigshafen | L1 | 1.OG | EQ-964 | Wartung | Für die Wartung sind die Leistungsinhalte der für die jeweilige Anlagenart / -klasse relevanten Arbeitskarten nach VDMA zu berücksichtigen. Detatils zu den Anlagen finden sich in der "Assetliste" unter der entsprechenden Anlagen-ID. Hinweis: Im Zuge der Wartungsdurchführung ist durch den Auftragnehmer auch die erforderliche Sicht- und Funktionskontrolle - gemäß der normativen und gesetzlichen Vorgaben - durchzuführen und zu dokumentieren. |  | Position | 1 | St/J |  | 0
|  | Ludwigshafen | L1 | 1.OG | EQ-964 | bP-/ SK-Prüfungen | Für die bP-/SK-Prüfungen sind die gesetzlichen und normativen Vorgaben gemäß der Übersicht "Risikoprävention" für die jeweilige Analgentyp (Anlagenart / -klasse in Anlehnung an die DIN 276) zu berücksichtigen. |  | Position | 1 | St/J |  | 0
|  | Ludwigshafen | L1 | 1.OG | EQ-996 | Lüftungsanlage |  | 432.01 Anlagen 2-3 Luftbehandlungsf. | Anlage
|  | Ludwigshafen | L1 | 1.OG | EQ-996 | Wartung | Für die Wartung sind die Leistungsinhalte der für die jeweilige Anlagenart / -klasse relevanten Arbeitskarten nach VDMA zu berücksichtigen. Detatils zu den Anlagen finden sich in der "Assetliste" unter der entsprechenden Anlagen-ID. Hinweis: Im Zuge der Wartungsdurchführung ist durch den Auftragnehmer auch die erforderliche Sicht- und Funktionskontrolle - gemäß der normativen und gesetzlichen Vorgaben - durchzuführen und zu dokumentieren. |  | Position | 1 | St/J |  | 0
|  | Ludwigshafen | L1 | 1.OG | EQ-996 | bP-/ SK-Prüfungen | Für die bP-/SK-Prüfungen sind die gesetzlichen und normativen Vorgaben gemäß der Übersicht "Risikoprävention" für die jeweilige Analgentyp (Anlagenart / -klasse in Anlehnung an die DIN 276) zu berücksichtigen. |  | Position | 1 | St/J |  | 0
|  | Ludwigshafen | L1 | 1.OG | EQ-993 | Lüftungsanlage |  | 432.01 Anlagen 2-3 Luftbehandlungsf. | Anlage
|  | Ludwigshafen | L1 | 1.OG | EQ-993 | Wartung | Für die Wartung sind die Leistungsinhalte der für die jeweilige Anlagenart / -klasse relevanten Arbeitskarten nach VDMA zu berücksichtigen. Detatils zu den Anlagen finden sich in der "Assetliste" unter der entsprechenden Anlagen-ID. Hinweis: Im Zuge der Wartungsdurchführung ist durch den Auftragnehmer auch die erforderliche Sicht- und Funktionskontrolle - gemäß der normativen und gesetzlichen Vorgaben - durchzuführen und zu dokumentieren. |  | Position | 1 | St/J |  | 0
|  | Ludwigshafen | L1 | 1.OG | EQ-993 | bP-/ SK-Prüfungen | Für die bP-/SK-Prüfungen sind die gesetzlichen und normativen Vorgaben gemäß der Übersicht "Risikoprävention" für die jeweilige Analgentyp (Anlagenart / -klasse in Anlehnung an die DIN 276) zu berücksichtigen. |  | Position | 1 | St/J |  | 0
|  | Ludwigshafen | L1 | 1.OG | EQ-976 | Lüftungsanlage 1 |  | 432.01 Anlagen 2-3 Luftbehandlungsf. | Anlage
|  | Ludwigshafen | L1 | 1.OG | EQ-976 | Wartung | Für die Wartung sind die Leistungsinhalte der für die jeweilige Anlagenart / -klasse relevanten Arbeitskarten nach VDMA zu berücksichtigen. Detatils zu den Anlagen finden sich in der "Assetliste" unter der entsprechenden Anlagen-ID. Hinweis: Im Zuge der Wartungsdurchführung ist durch den Auftragnehmer auch die erforderliche Sicht- und Funktionskontrolle - gemäß der normativen und gesetzlichen Vorgaben - durchzuführen und zu dokumentieren. |  | Position | 1 | St/J |  | 0
|  | Ludwigshafen | L1 | 1.OG | EQ-976 | bP-/ SK-Prüfungen | Für die bP-/SK-Prüfungen sind die gesetzlichen und normativen Vorgaben gemäß der Übersicht "Risikoprävention" für die jeweilige Analgentyp (Anlagenart / -klasse in Anlehnung an die DIN 276) zu berücksichtigen. |  | Position | 1 | St/J |  | 0
|  | Ludwigshafen | L1 | 1.OG | EQ-1007 | Brandschutzklappe |  | 431.06 Brandschutzklappen | Anlage
|  | Ludwigshafen | L1 | 1.OG | EQ-1007 | Wartung | Für die Wartung sind die Leistungsinhalte der für die jeweilige Anlagenart / -klasse relevanten Arbeitskarten nach VDMA zu berücksichtigen. Detatils zu den Anlagen finden sich in der "Assetliste" unter der entsprechenden Anlagen-ID. Hinweis: Im Zuge der Wartungsdurchführung ist durch den Auftragnehmer auch die erforderliche Sicht- und Funktionskontrolle - gemäß der normativen und gesetzlichen Vorgaben - durchzuführen und zu dokumentieren. |  | Position | 1 | St/J |  | 0
|  | Ludwigshafen | L1 | 1.OG | EQ-1007 | bP-/ SK-Prüfungen | Für die bP-/SK-Prüfungen sind die gesetzlichen und normativen Vorgaben gemäß der Übersicht "Risikoprävention" für die jeweilige Analgentyp (Anlagenart / -klasse in Anlehnung an die DIN 276) zu berücksichtigen. |  | Position | 1 | St/J |  | 0
|  | Ludwigshafen | L1 | 1.OG | EQ-997 | Brandschutzklappe |  | 431.06 Brandschutzklappen | Anlage
|  | Ludwigshafen | L1 | 1.OG | EQ-997 | Wartung | Für die Wartung sind die Leistungsinhalte der für die jeweilige Anlagenart / -klasse relevanten Arbeitskarten nach VDMA zu berücksichtigen. Detatils zu den Anlagen finden sich in der "Assetliste" unter der entsprechenden Anlagen-ID. Hinweis: Im Zuge der Wartungsdurchführung ist durch den Auftragnehmer auch die erforderliche Sicht- und Funktionskontrolle - gemäß der normativen und gesetzlichen Vorgaben - durchzuführen und zu dokumentieren. |  | Position | 1 | St/J |  | 0
|  | Ludwigshafen | L1 | 1.OG | EQ-997 | bP-/ SK-Prüfungen | Für die bP-/SK-Prüfungen sind die gesetzlichen und normativen Vorgaben gemäß der Übersicht "Risikoprävention" für die jeweilige Analgentyp (Anlagenart / -klasse in Anlehnung an die DIN 276) zu berücksichtigen. |  | Position | 1 | St/J |  | 0
|  | Ludwigshafen | L1 | 1.OG | EQ-989 | Lüftungsanlage 3 |  | 432.01 Anlagen 2-3 Luftbehandlungsf. | Anlage
|  | Ludwigshafen | L1 | 1.OG | EQ-989 | Wartung | Für die Wartung sind die Leistungsinhalte der für die jeweilige Anlagenart / -klasse relevanten Arbeitskarten nach VDMA zu berücksichtigen. Detatils zu den Anlagen finden sich in der "Assetliste" unter der entsprechenden Anlagen-ID. Hinweis: Im Zuge der Wartungsdurchführung ist durch den Auftragnehmer auch die erforderliche Sicht- und Funktionskontrolle - gemäß der normativen und gesetzlichen Vorgaben - durchzuführen und zu dokumentieren. |  | Position | 1 | St/J |  | 0
|  | Ludwigshafen | L1 | 1.OG | EQ-989 | bP-/ SK-Prüfungen | Für die bP-/SK-Prüfungen sind die gesetzlichen und normativen Vorgaben gemäß der Übersicht "Risikoprävention" für die jeweilige Analgentyp (Anlagenart / -klasse in Anlehnung an die DIN 276) zu berücksichtigen. |  | Position | 1 | St/J |  | 0
|  | Ludwigshafen | L1 | 1.OG | EQ-965 | Lüftungsklappe Abluft |  | 431.01 Abluftanlagen | Anlage
|  | Ludwigshafen | L1 | 1.OG | EQ-965 | Wartung | Für die Wartung sind die Leistungsinhalte der für die jeweilige Anlagenart / -klasse relevanten Arbeitskarten nach VDMA zu berücksichtigen. Detatils zu den Anlagen finden sich in der "Assetliste" unter der entsprechenden Anlagen-ID. Hinweis: Im Zuge der Wartungsdurchführung ist durch den Auftragnehmer auch die erforderliche Sicht- und Funktionskontrolle - gemäß der normativen und gesetzlichen Vorgaben - durchzuführen und zu dokumentieren. |  | Position | 1 | St/J |  | 0
|  | Ludwigshafen | L1 | 1.OG | EQ-965 | bP-/ SK-Prüfungen | Für die bP-/SK-Prüfungen sind die gesetzlichen und normativen Vorgaben gemäß der Übersicht "Risikoprävention" für die jeweilige Analgentyp (Anlagenart / -klasse in Anlehnung an die DIN 276) zu berücksichtigen. |  | Position | 1 | St/J |  | 0
|  | Ludwigshafen | L1 | 1.OG | EQ-987 | Splitgerät Daikin |  | 435.01 Kalteanlagen fur lufttechnische Anlagen | Anlage
|  | Ludwigshafen | L1 | 1.OG | EQ-987 | Wartung | Für die Wartung sind die Leistungsinhalte der für die jeweilige Anlagenart / -klasse relevanten Arbeitskarten nach VDMA zu berücksichtigen. Detatils zu den Anlagen finden sich in der "Assetliste" unter der entsprechenden Anlagen-ID. Hinweis: Im Zuge der Wartungsdurchführung ist durch den Auftragnehmer auch die erforderliche Sicht- und Funktionskontrolle - gemäß der normativen und gesetzlichen Vorgaben - durchzuführen und zu dokumentieren. |  | Position | 1 | St/J |  | 0
|  | Ludwigshafen | L1 | 1.OG | EQ-987 | bP-/ SK-Prüfungen | Für die bP-/SK-Prüfungen sind die gesetzlichen und normativen Vorgaben gemäß der Übersicht "Risikoprävention" für die jeweilige Analgentyp (Anlagenart / -klasse in Anlehnung an die DIN 276) zu berücksichtigen. |  | Position | 1 | St/J |  | 0
|  | Ludwigshafen | L1 | 1.OG | EQ-963 | Lüftungsanlage GEA |  | 432.01 Anlagen 2-3 Luftbehandlungsf. | Anlage
|  | Ludwigshafen | L1 | 1.OG | EQ-963 | Wartung | Für die Wartung sind die Leistungsinhalte der für die jeweilige Anlagenart / -klasse relevanten Arbeitskarten nach VDMA zu berücksichtigen. Detatils zu den Anlagen finden sich in der "Assetliste" unter der entsprechenden Anlagen-ID. Hinweis: Im Zuge der Wartungsdurchführung ist durch den Auftragnehmer auch die erforderliche Sicht- und Funktionskontrolle - gemäß der normativen und gesetzlichen Vorgaben - durchzuführen und zu dokumentieren. |  | Position | 1 | St/J |  | 0
|  | Ludwigshafen | L1 | 1.OG | EQ-963 | bP-/ SK-Prüfungen | Für die bP-/SK-Prüfungen sind die gesetzlichen und normativen Vorgaben gemäß der Übersicht "Risikoprävention" für die jeweilige Analgentyp (Anlagenart / -klasse in Anlehnung an die DIN 276) zu berücksichtigen. |  | Position | 1 | St/J |  | 0
|  | Ludwigshafen | L1 | 1.OG | EQ-1008 | Brandschutzklappe |  | 431.06 Brandschutzklappen | Anlage
|  | Ludwigshafen | L1 | 1.OG | EQ-1008 | Wartung | Für die Wartung sind die Leistungsinhalte der für die jeweilige Anlagenart / -klasse relevanten Arbeitskarten nach VDMA zu berücksichtigen. Detatils zu den Anlagen finden sich in der "Assetliste" unter der entsprechenden Anlagen-ID. Hinweis: Im Zuge der Wartungsdurchführung ist durch den Auftragnehmer auch die erforderliche Sicht- und Funktionskontrolle - gemäß der normativen und gesetzlichen Vorgaben - durchzuführen und zu dokumentieren. |  | Position | 1 | St/J |  | 0
|  | Ludwigshafen | L1 | 1.OG | EQ-1008 | bP-/ SK-Prüfungen | Für die bP-/SK-Prüfungen sind die gesetzlichen und normativen Vorgaben gemäß der Übersicht "Risikoprävention" für die jeweilige Analgentyp (Anlagenart / -klasse in Anlehnung an die DIN 276) zu berücksichtigen. |  | Position | 1 | St/J |  | 0
|  | Ludwigshafen | L1 | EG | EQ-886 | Deckenlufterhitzer GEA |  | 431.03 Zu -und Abluftanlagen | Anlage
|  | Ludwigshafen | L1 | EG | EQ-886 | Wartung | Für die Wartung sind die Leistungsinhalte der für die jeweilige Anlagenart / -klasse relevanten Arbeitskarten nach VDMA zu berücksichtigen. Detatils zu den Anlagen finden sich in der "Assetliste" unter der entsprechenden Anlagen-ID. Hinweis: Im Zuge der Wartungsdurchführung ist durch den Auftragnehmer auch die erforderliche Sicht- und Funktionskontrolle - gemäß der normativen und gesetzlichen Vorgaben - durchzuführen und zu dokumentieren. |  | Position | 1 | St/J |  | 0
|  | Ludwigshafen | L1 | EG | EQ-886 | bP-/ SK-Prüfungen | Für die bP-/SK-Prüfungen sind die gesetzlichen und normativen Vorgaben gemäß der Übersicht "Risikoprävention" für die jeweilige Analgentyp (Anlagenart / -klasse in Anlehnung an die DIN 276) zu berücksichtigen. |  | Position | 1 | St/J |  | 0
|  | Ludwigshafen | L1 | EG | EQ-872 | Deckenlufterhitzer GEA |  | 431.03 Zu -und Abluftanlagen | Anlage
|  | Ludwigshafen | L1 | EG | EQ-872 | Wartung | Für die Wartung sind die Leistungsinhalte der für die jeweilige Anlagenart / -klasse relevanten Arbeitskarten nach VDMA zu berücksichtigen. Detatils zu den Anlagen finden sich in der "Assetliste" unter der entsprechenden Anlagen-ID. Hinweis: Im Zuge der Wartungsdurchführung ist durch den Auftragnehmer auch die erforderliche Sicht- und Funktionskontrolle - gemäß der normativen und gesetzlichen Vorgaben - durchzuführen und zu dokumentieren. |  | Position | 1 | St/J |  | 0
|  | Ludwigshafen | L1 | EG | EQ-872 | bP-/ SK-Prüfungen | Für die bP-/SK-Prüfungen sind die gesetzlichen und normativen Vorgaben gemäß der Übersicht "Risikoprävention" für die jeweilige Analgentyp (Anlagenart / -klasse in Anlehnung an die DIN 276) zu berücksichtigen. |  | Position | 1 | St/J |  | 0
|  | Ludwigshafen | L1 | EG | EQ-866 | Deckenlufterhitzer GEA |  | 431.03 Zu -und Abluftanlagen | Anlage
|  | Ludwigshafen | L1 | EG | EQ-866 | Wartung | Für die Wartung sind die Leistungsinhalte der für die jeweilige Anlagenart / -klasse relevanten Arbeitskarten nach VDMA zu berücksichtigen. Detatils zu den Anlagen finden sich in der "Assetliste" unter der entsprechenden Anlagen-ID. Hinweis: Im Zuge der Wartungsdurchführung ist durch den Auftragnehmer auch die erforderliche Sicht- und Funktionskontrolle - gemäß der normativen und gesetzlichen Vorgaben - durchzuführen und zu dokumentieren. |  | Position | 1 | St/J |  | 0
|  | Ludwigshafen | L1 | EG | EQ-866 | bP-/ SK-Prüfungen | Für die bP-/SK-Prüfungen sind die gesetzlichen und normativen Vorgaben gemäß der Übersicht "Risikoprävention" für die jeweilige Analgentyp (Anlagenart / -klasse in Anlehnung an die DIN 276) zu berücksichtigen. |  | Position | 1 | St/J |  | 0
|  | Ludwigshafen | L1 | EG | EQ-890 | Brandschutzklappe |  | 431.06 Brandschutzklappen | Anlage
|  | Ludwigshafen | L1 | EG | EQ-890 | Wartung | Für die Wartung sind die Leistungsinhalte der für die jeweilige Anlagenart / -klasse relevanten Arbeitskarten nach VDMA zu berücksichtigen. Detatils zu den Anlagen finden sich in der "Assetliste" unter der entsprechenden Anlagen-ID. Hinweis: Im Zuge der Wartungsdurchführung ist durch den Auftragnehmer auch die erforderliche Sicht- und Funktionskontrolle - gemäß der normativen und gesetzlichen Vorgaben - durchzuführen und zu dokumentieren. |  | Position | 1 | St/J |  | 0
|  | Ludwigshafen | L1 | EG | EQ-890 | bP-/ SK-Prüfungen | Für die bP-/SK-Prüfungen sind die gesetzlichen und normativen Vorgaben gemäß der Übersicht "Risikoprävention" für die jeweilige Analgentyp (Anlagenart / -klasse in Anlehnung an die DIN 276) zu berücksichtigen. |  | Position | 1 | St/J |  | 0
|  | Ludwigshafen | L1 | EG | EQ-956 | Lüftungsanlage Abluft |  | 431.01 Abluftanlagen | Anlage
|  | Ludwigshafen | L1 | EG | EQ-956 | Wartung | Für die Wartung sind die Leistungsinhalte der für die jeweilige Anlagenart / -klasse relevanten Arbeitskarten nach VDMA zu berücksichtigen. Detatils zu den Anlagen finden sich in der "Assetliste" unter der entsprechenden Anlagen-ID. Hinweis: Im Zuge der Wartungsdurchführung ist durch den Auftragnehmer auch die erforderliche Sicht- und Funktionskontrolle - gemäß der normativen und gesetzlichen Vorgaben - durchzuführen und zu dokumentieren. |  | Position | 1 | St/J |  | 0
|  | Ludwigshafen | L1 | EG | EQ-956 | bP-/ SK-Prüfungen | Für die bP-/SK-Prüfungen sind die gesetzlichen und normativen Vorgaben gemäß der Übersicht "Risikoprävention" für die jeweilige Analgentyp (Anlagenart / -klasse in Anlehnung an die DIN 276) zu berücksichtigen. |  | Position | 1 | St/J |  | 0
|  | Ludwigshafen | L1 | EG | EQ-919 | Deckenlufterhitzer GEA |  | 431.03 Zu -und Abluftanlagen | Anlage
|  | Ludwigshafen | L1 | EG | EQ-919 | Wartung | Für die Wartung sind die Leistungsinhalte der für die jeweilige Anlagenart / -klasse relevanten Arbeitskarten nach VDMA zu berücksichtigen. Detatils zu den Anlagen finden sich in der "Assetliste" unter der entsprechenden Anlagen-ID. Hinweis: Im Zuge der Wartungsdurchführung ist durch den Auftragnehmer auch die erforderliche Sicht- und Funktionskontrolle - gemäß der normativen und gesetzlichen Vorgaben - durchzuführen und zu dokumentieren. |  | Position | 1 | St/J |  | 0
|  | Ludwigshafen | L1 | EG | EQ-919 | bP-/ SK-Prüfungen | Für die bP-/SK-Prüfungen sind die gesetzlichen und normativen Vorgaben gemäß der Übersicht "Risikoprävention" für die jeweilige Analgentyp (Anlagenart / -klasse in Anlehnung an die DIN 276) zu berücksichtigen. |  | Position | 1 | St/J |  | 0
|  | Ludwigshafen | L1 | EG | EQ-957 | Lüftungsanlage Abluft |  | 431.01 Abluftanlagen | Anlage
|  | Ludwigshafen | L1 | EG | EQ-957 | Wartung | Für die Wartung sind die Leistungsinhalte der für die jeweilige Anlagenart / -klasse relevanten Arbeitskarten nach VDMA zu berücksichtigen. Detatils zu den Anlagen finden sich in der "Assetliste" unter der entsprechenden Anlagen-ID. Hinweis: Im Zuge der Wartungsdurchführung ist durch den Auftragnehmer auch die erforderliche Sicht- und Funktionskontrolle - gemäß der normativen und gesetzlichen Vorgaben - durchzuführen und zu dokumentieren. |  | Position | 1 | St/J |  | 0
|  | Ludwigshafen | L1 | EG | EQ-957 | bP-/ SK-Prüfungen | Für die bP-/SK-Prüfungen sind die gesetzlichen und normativen Vorgaben gemäß der Übersicht "Risikoprävention" für die jeweilige Analgentyp (Anlagenart / -klasse in Anlehnung an die DIN 276) zu berücksichtigen. |  | Position | 1 | St/J |  | 0
|  | Ludwigshafen | L1 | EG | EQ-864 | Deckenlufterhitzer GEA |  | 431.03 Zu -und Abluftanlagen | Anlage
|  | Ludwigshafen | L1 | EG | EQ-864 | Wartung | Für die Wartung sind die Leistungsinhalte der für die jeweilige Anlagenart / -klasse relevanten Arbeitskarten nach VDMA zu berücksichtigen. Detatils zu den Anlagen finden sich in der "Assetliste" unter der entsprechenden Anlagen-ID. Hinweis: Im Zuge der Wartungsdurchführung ist durch den Auftragnehmer auch die erforderliche Sicht- und Funktionskontrolle - gemäß der normativen und gesetzlichen Vorgaben - durchzuführen und zu dokumentieren. |  | Position | 1 | St/J |  | 0
|  | Ludwigshafen | L1 | EG | EQ-864 | bP-/ SK-Prüfungen | Für die bP-/SK-Prüfungen sind die gesetzlichen und normativen Vorgaben gemäß der Übersicht "Risikoprävention" für die jeweilige Analgentyp (Anlagenart / -klasse in Anlehnung an die DIN 276) zu berücksichtigen. |  | Position | 1 | St/J |  | 0
|  | Ludwigshafen | L1 | EG | EQ-879 | Deckenlufterhitzer GEA |  | 431.03 Zu -und Abluftanlagen | Anlage
|  | Ludwigshafen | L1 | EG | EQ-879 | Wartung | Für die Wartung sind die Leistungsinhalte der für die jeweilige Anlagenart / -klasse relevanten Arbeitskarten nach VDMA zu berücksichtigen. Detatils zu den Anlagen finden sich in der "Assetliste" unter der entsprechenden Anlagen-ID. Hinweis: Im Zuge der Wartungsdurchführung ist durch den Auftragnehmer auch die erforderliche Sicht- und Funktionskontrolle - gemäß der normativen und gesetzlichen Vorgaben - durchzuführen und zu dokumentieren. |  | Position | 1 | St/J |  | 0
|  | Ludwigshafen | L1 | EG | EQ-879 | bP-/ SK-Prüfungen | Für die bP-/SK-Prüfungen sind die gesetzlichen und normativen Vorgaben gemäß der Übersicht "Risikoprävention" für die jeweilige Analgentyp (Anlagenart / -klasse in Anlehnung an die DIN 276) zu berücksichtigen. |  | Position | 1 | St/J |  | 0
|  | Ludwigshafen | L1 | EG | EQ-903 | Abluft Lüftungsanlage |  | 431.01 Abluftanlagen | Anlage
|  | Ludwigshafen | L1 | EG | EQ-903 | Wartung | Für die Wartung sind die Leistungsinhalte der für die jeweilige Anlagenart / -klasse relevanten Arbeitskarten nach VDMA zu berücksichtigen. Detatils zu den Anlagen finden sich in der "Assetliste" unter der entsprechenden Anlagen-ID. Hinweis: Im Zuge der Wartungsdurchführung ist durch den Auftragnehmer auch die erforderliche Sicht- und Funktionskontrolle - gemäß der normativen und gesetzlichen Vorgaben - durchzuführen und zu dokumentieren. |  | Position | 1 | St/J |  | 0
|  | Ludwigshafen | L1 | EG | EQ-903 | bP-/ SK-Prüfungen | Für die bP-/SK-Prüfungen sind die gesetzlichen und normativen Vorgaben gemäß der Übersicht "Risikoprävention" für die jeweilige Analgentyp (Anlagenart / -klasse in Anlehnung an die DIN 276) zu berücksichtigen. |  | Position | 1 | St/J |  | 0
|  | Ludwigshafen | L1 | EG | EQ-933 | Deckenlufterhitzer GEA |  | 431.03 Zu -und Abluftanlagen | Anlage
|  | Ludwigshafen | L1 | EG | EQ-933 | Wartung | Für die Wartung sind die Leistungsinhalte der für die jeweilige Anlagenart / -klasse relevanten Arbeitskarten nach VDMA zu berücksichtigen. Detatils zu den Anlagen finden sich in der "Assetliste" unter der entsprechenden Anlagen-ID. Hinweis: Im Zuge der Wartungsdurchführung ist durch den Auftragnehmer auch die erforderliche Sicht- und Funktionskontrolle - gemäß der normativen und gesetzlichen Vorgaben - durchzuführen und zu dokumentieren. |  | Position | 1 | St/J |  | 0
|  | Ludwigshafen | L1 | EG | EQ-933 | bP-/ SK-Prüfungen | Für die bP-/SK-Prüfungen sind die gesetzlichen und normativen Vorgaben gemäß der Übersicht "Risikoprävention" für die jeweilige Analgentyp (Anlagenart / -klasse in Anlehnung an die DIN 276) zu berücksichtigen. |  | Position | 1 | St/J |  | 0
|  | Ludwigshafen | L1 | EG | EQ-946 | Deckenlufterhitzer GEA |  | 431.03 Zu -und Abluftanlagen | Anlage
|  | Ludwigshafen | L1 | EG | EQ-946 | Wartung | Für die Wartung sind die Leistungsinhalte der für die jeweilige Anlagenart / -klasse relevanten Arbeitskarten nach VDMA zu berücksichtigen. Detatils zu den Anlagen finden sich in der "Assetliste" unter der entsprechenden Anlagen-ID. Hinweis: Im Zuge der Wartungsdurchführung ist durch den Auftragnehmer auch die erforderliche Sicht- und Funktionskontrolle - gemäß der normativen und gesetzlichen Vorgaben - durchzuführen und zu dokumentieren. |  | Position | 1 | St/J |  | 0
|  | Ludwigshafen | L1 | EG | EQ-946 | bP-/ SK-Prüfungen | Für die bP-/SK-Prüfungen sind die gesetzlichen und normativen Vorgaben gemäß der Übersicht "Risikoprävention" für die jeweilige Analgentyp (Anlagenart / -klasse in Anlehnung an die DIN 276) zu berücksichtigen. |  | Position | 1 | St/J |  | 0
|  | Ludwigshafen | L1 | EG | EQ-894 | Klimaanlage Daikin |  | 435.01 Kalteanlagen fur lufttechnische Anlagen | Anlage
|  | Ludwigshafen | L1 | EG | EQ-894 | Wartung | Für die Wartung sind die Leistungsinhalte der für die jeweilige Anlagenart / -klasse relevanten Arbeitskarten nach VDMA zu berücksichtigen. Detatils zu den Anlagen finden sich in der "Assetliste" unter der entsprechenden Anlagen-ID. Hinweis: Im Zuge der Wartungsdurchführung ist durch den Auftragnehmer auch die erforderliche Sicht- und Funktionskontrolle - gemäß der normativen und gesetzlichen Vorgaben - durchzuführen und zu dokumentieren. |  | Position | 1 | St/J |  | 0
|  | Ludwigshafen | L1 | EG | EQ-894 | bP-/ SK-Prüfungen | Für die bP-/SK-Prüfungen sind die gesetzlichen und normativen Vorgaben gemäß der Übersicht "Risikoprävention" für die jeweilige Analgentyp (Anlagenart / -klasse in Anlehnung an die DIN 276) zu berücksichtigen. |  | Position | 1 | St/J |  | 0
|  | Ludwigshafen | L1 | EG | EQ-924 | Deckenstrahler |  | 431.02 Zuluftanlagen | Anlage
|  | Ludwigshafen | L1 | EG | EQ-924 | Wartung | Für die Wartung sind die Leistungsinhalte der für die jeweilige Anlagenart / -klasse relevanten Arbeitskarten nach VDMA zu berücksichtigen. Detatils zu den Anlagen finden sich in der "Assetliste" unter der entsprechenden Anlagen-ID. Hinweis: Im Zuge der Wartungsdurchführung ist durch den Auftragnehmer auch die erforderliche Sicht- und Funktionskontrolle - gemäß der normativen und gesetzlichen Vorgaben - durchzuführen und zu dokumentieren. |  | Position | 1 | St/J |  | 0
|  | Ludwigshafen | L1 | EG | EQ-924 | bP-/ SK-Prüfungen | Für die bP-/SK-Prüfungen sind die gesetzlichen und normativen Vorgaben gemäß der Übersicht "Risikoprävention" für die jeweilige Analgentyp (Anlagenart / -klasse in Anlehnung an die DIN 276) zu berücksichtigen. |  | Position | 1 | St/J |  | 0
|  | Ludwigshafen | L1 | EG | EQ-881 | Abluft Lüftungsanlage |  | 431.01 Abluftanlagen | Anlage
|  | Ludwigshafen | L1 | EG | EQ-881 | Wartung | Für die Wartung sind die Leistungsinhalte der für die jeweilige Anlagenart / -klasse relevanten Arbeitskarten nach VDMA zu berücksichtigen. Detatils zu den Anlagen finden sich in der "Assetliste" unter der entsprechenden Anlagen-ID. Hinweis: Im Zuge der Wartungsdurchführung ist durch den Auftragnehmer auch die erforderliche Sicht- und Funktionskontrolle - gemäß der normativen und gesetzlichen Vorgaben - durchzuführen und zu dokumentieren. |  | Position | 1 | St/J |  | 0
|  | Ludwigshafen | L1 | EG | EQ-881 | bP-/ SK-Prüfungen | Für die bP-/SK-Prüfungen sind die gesetzlichen und normativen Vorgaben gemäß der Übersicht "Risikoprävention" für die jeweilige Analgentyp (Anlagenart / -klasse in Anlehnung an die DIN 276) zu berücksichtigen. |  | Position | 1 | St/J |  | 0
|  | Ludwigshafen | L1 | EG | EQ-883 | Deckenlufterhitzer GEA |  | 431.03 Zu -und Abluftanlagen | Anlage
|  | Ludwigshafen | L1 | EG | EQ-883 | Wartung | Für die Wartung sind die Leistungsinhalte der für die jeweilige Anlagenart / -klasse relevanten Arbeitskarten nach VDMA zu berücksichtigen. Detatils zu den Anlagen finden sich in der "Assetliste" unter der entsprechenden Anlagen-ID. Hinweis: Im Zuge der Wartungsdurchführung ist durch den Auftragnehmer auch die erforderliche Sicht- und Funktionskontrolle - gemäß der normativen und gesetzlichen Vorgaben - durchzuführen und zu dokumentieren. |  | Position | 1 | St/J |  | 0
|  | Ludwigshafen | L1 | EG | EQ-883 | bP-/ SK-Prüfungen | Für die bP-/SK-Prüfungen sind die gesetzlichen und normativen Vorgaben gemäß der Übersicht "Risikoprävention" für die jeweilige Analgentyp (Anlagenart / -klasse in Anlehnung an die DIN 276) zu berücksichtigen. |  | Position | 1 | St/J |  | 0
|  | Ludwigshafen | L1 | EG | EQ-916 | Deckenlufterhitzer GEA |  | 431.03 Zu -und Abluftanlagen | Anlage
|  | Ludwigshafen | L1 | EG | EQ-916 | Wartung | Für die Wartung sind die Leistungsinhalte der für die jeweilige Anlagenart / -klasse relevanten Arbeitskarten nach VDMA zu berücksichtigen. Detatils zu den Anlagen finden sich in der "Assetliste" unter der entsprechenden Anlagen-ID. Hinweis: Im Zuge der Wartungsdurchführung ist durch den Auftragnehmer auch die erforderliche Sicht- und Funktionskontrolle - gemäß der normativen und gesetzlichen Vorgaben - durchzuführen und zu dokumentieren. |  | Position | 1 | St/J |  | 0
|  | Ludwigshafen | L1 | EG | EQ-916 | bP-/ SK-Prüfungen | Für die bP-/SK-Prüfungen sind die gesetzlichen und normativen Vorgaben gemäß der Übersicht "Risikoprävention" für die jeweilige Analgentyp (Anlagenart / -klasse in Anlehnung an die DIN 276) zu berücksichtigen. |  | Position | 1 | St/J |  | 0
|  | Ludwigshafen | L1 | EG | EQ-915 | Klimaanlage Gree |  | 435.01 Kalteanlagen fur lufttechnische Anlagen | Anlage
|  | Ludwigshafen | L1 | EG | EQ-915 | Wartung | Für die Wartung sind die Leistungsinhalte der für die jeweilige Anlagenart / -klasse relevanten Arbeitskarten nach VDMA zu berücksichtigen. Detatils zu den Anlagen finden sich in der "Assetliste" unter der entsprechenden Anlagen-ID. Hinweis: Im Zuge der Wartungsdurchführung ist durch den Auftragnehmer auch die erforderliche Sicht- und Funktionskontrolle - gemäß der normativen und gesetzlichen Vorgaben - durchzuführen und zu dokumentieren. |  | Position | 1 | St/J |  | 0
|  | Ludwigshafen | L1 | EG | EQ-915 | bP-/ SK-Prüfungen | Für die bP-/SK-Prüfungen sind die gesetzlichen und normativen Vorgaben gemäß der Übersicht "Risikoprävention" für die jeweilige Analgentyp (Anlagenart / -klasse in Anlehnung an die DIN 276) zu berücksichtigen. |  | Position | 1 | St/J |  | 0
|  | Ludwigshafen | L1 | EG | EQ-889 | Deckenlufterhitzer GEA |  | 431.03 Zu -und Abluftanlagen | Anlage
|  | Ludwigshafen | L1 | EG | EQ-889 | Wartung | Für die Wartung sind die Leistungsinhalte der für die jeweilige Anlagenart / -klasse relevanten Arbeitskarten nach VDMA zu berücksichtigen. Detatils zu den Anlagen finden sich in der "Assetliste" unter der entsprechenden Anlagen-ID. Hinweis: Im Zuge der Wartungsdurchführung ist durch den Auftragnehmer auch die erforderliche Sicht- und Funktionskontrolle - gemäß der normativen und gesetzlichen Vorgaben - durchzuführen und zu dokumentieren. |  | Position | 1 | St/J |  | 0
|  | Ludwigshafen | L1 | EG | EQ-889 | bP-/ SK-Prüfungen | Für die bP-/SK-Prüfungen sind die gesetzlichen und normativen Vorgaben gemäß der Übersicht "Risikoprävention" für die jeweilige Analgentyp (Anlagenart / -klasse in Anlehnung an die DIN 276) zu berücksichtigen. |  | Position | 1 | St/J |  | 0
|  | Ludwigshafen | L1 | EG | EQ-873 | Abluft Lüftungsanlage |  | 431.01 Abluftanlagen | Anlage
|  | Ludwigshafen | L1 | EG | EQ-873 | Wartung | Für die Wartung sind die Leistungsinhalte der für die jeweilige Anlagenart / -klasse relevanten Arbeitskarten nach VDMA zu berücksichtigen. Detatils zu den Anlagen finden sich in der "Assetliste" unter der entsprechenden Anlagen-ID. Hinweis: Im Zuge der Wartungsdurchführung ist durch den Auftragnehmer auch die erforderliche Sicht- und Funktionskontrolle - gemäß der normativen und gesetzlichen Vorgaben - durchzuführen und zu dokumentieren. |  | Position | 1 | St/J |  | 0
|  | Ludwigshafen | L1 | EG | EQ-873 | bP-/ SK-Prüfungen | Für die bP-/SK-Prüfungen sind die gesetzlichen und normativen Vorgaben gemäß der Übersicht "Risikoprävention" für die jeweilige Analgentyp (Anlagenart / -klasse in Anlehnung an die DIN 276) zu berücksichtigen. |  | Position | 1 | St/J |  | 0
|  | Ludwigshafen | L1 | EG | EQ-885 | Torluftschleier GEA |  | 431.03 Zu -und Abluftanlagen | Anlage
|  | Ludwigshafen | L1 | EG | EQ-885 | Wartung | Für die Wartung sind die Leistungsinhalte der für die jeweilige Anlagenart / -klasse relevanten Arbeitskarten nach VDMA zu berücksichtigen. Detatils zu den Anlagen finden sich in der "Assetliste" unter der entsprechenden Anlagen-ID. Hinweis: Im Zuge der Wartungsdurchführung ist durch den Auftragnehmer auch die erforderliche Sicht- und Funktionskontrolle - gemäß der normativen und gesetzlichen Vorgaben - durchzuführen und zu dokumentieren. |  | Position | 1 | St/J |  | 0
|  | Ludwigshafen | L1 | EG | EQ-885 | bP-/ SK-Prüfungen | Für die bP-/SK-Prüfungen sind die gesetzlichen und normativen Vorgaben gemäß der Übersicht "Risikoprävention" für die jeweilige Analgentyp (Anlagenart / -klasse in Anlehnung an die DIN 276) zu berücksichtigen. |  | Position | 1 | St/J |  | 0
|  | Ludwigshafen | L1 | EG | EQ-940 | Brandschutzklappe |  | 431.06 Brandschutzklappen | Anlage
|  | Ludwigshafen | L1 | EG | EQ-940 | Wartung | Für die Wartung sind die Leistungsinhalte der für die jeweilige Anlagenart / -klasse relevanten Arbeitskarten nach VDMA zu berücksichtigen. Detatils zu den Anlagen finden sich in der "Assetliste" unter der entsprechenden Anlagen-ID. Hinweis: Im Zuge der Wartungsdurchführung ist durch den Auftragnehmer auch die erforderliche Sicht- und Funktionskontrolle - gemäß der normativen und gesetzlichen Vorgaben - durchzuführen und zu dokumentieren. |  | Position | 1 | St/J |  | 0
|  | Ludwigshafen | L1 | EG | EQ-940 | bP-/ SK-Prüfungen | Für die bP-/SK-Prüfungen sind die gesetzlichen und normativen Vorgaben gemäß der Übersicht "Risikoprävention" für die jeweilige Analgentyp (Anlagenart / -klasse in Anlehnung an die DIN 276) zu berücksichtigen. |  | Position | 1 | St/J |  | 0
|  | Ludwigshafen | L1 | EG | EQ-931 | Deckenlufterhitzer GEA |  | 431.03 Zu -und Abluftanlagen | Anlage
|  | Ludwigshafen | L1 | EG | EQ-931 | Wartung | Für die Wartung sind die Leistungsinhalte der für die jeweilige Anlagenart / -klasse relevanten Arbeitskarten nach VDMA zu berücksichtigen. Detatils zu den Anlagen finden sich in der "Assetliste" unter der entsprechenden Anlagen-ID. Hinweis: Im Zuge der Wartungsdurchführung ist durch den Auftragnehmer auch die erforderliche Sicht- und Funktionskontrolle - gemäß der normativen und gesetzlichen Vorgaben - durchzuführen und zu dokumentieren. |  | Position | 1 | St/J |  | 0
|  | Ludwigshafen | L1 | EG | EQ-931 | bP-/ SK-Prüfungen | Für die bP-/SK-Prüfungen sind die gesetzlichen und normativen Vorgaben gemäß der Übersicht "Risikoprävention" für die jeweilige Analgentyp (Anlagenart / -klasse in Anlehnung an die DIN 276) zu berücksichtigen. |  | Position | 1 | St/J |  | 0
|  | Ludwigshafen | L1 | EG | EQ-857 | Zuluft Lüftungsanlage |  | 431.02 Zuluftanlagen | Anlage
|  | Ludwigshafen | L1 | EG | EQ-857 | Wartung | Für die Wartung sind die Leistungsinhalte der für die jeweilige Anlagenart / -klasse relevanten Arbeitskarten nach VDMA zu berücksichtigen. Detatils zu den Anlagen finden sich in der "Assetliste" unter der entsprechenden Anlagen-ID. Hinweis: Im Zuge der Wartungsdurchführung ist durch den Auftragnehmer auch die erforderliche Sicht- und Funktionskontrolle - gemäß der normativen und gesetzlichen Vorgaben - durchzuführen und zu dokumentieren. |  | Position | 1 | St/J |  | 0
|  | Ludwigshafen | L1 | EG | EQ-857 | bP-/ SK-Prüfungen | Für die bP-/SK-Prüfungen sind die gesetzlichen und normativen Vorgaben gemäß der Übersicht "Risikoprävention" für die jeweilige Analgentyp (Anlagenart / -klasse in Anlehnung an die DIN 276) zu berücksichtigen. |  | Position | 1 | St/J |  | 0
|  | Ludwigshafen | L1 | EG | EQ-913 | Klimaanlage Gree |  | 435.01 Kalteanlagen fur lufttechnische Anlagen | Anlage
|  | Ludwigshafen | L1 | EG | EQ-913 | Wartung | Für die Wartung sind die Leistungsinhalte der für die jeweilige Anlagenart / -klasse relevanten Arbeitskarten nach VDMA zu berücksichtigen. Detatils zu den Anlagen finden sich in der "Assetliste" unter der entsprechenden Anlagen-ID. Hinweis: Im Zuge der Wartungsdurchführung ist durch den Auftragnehmer auch die erforderliche Sicht- und Funktionskontrolle - gemäß der normativen und gesetzlichen Vorgaben - durchzuführen und zu dokumentieren. |  | Position | 1 | St/J |  | 0
|  | Ludwigshafen | L1 | EG | EQ-913 | bP-/ SK-Prüfungen | Für die bP-/SK-Prüfungen sind die gesetzlichen und normativen Vorgaben gemäß der Übersicht "Risikoprävention" für die jeweilige Analgentyp (Anlagenart / -klasse in Anlehnung an die DIN 276) zu berücksichtigen. |  | Position | 1 | St/J |  | 0
|  | Ludwigshafen | L1 | EG | EQ-920 | Klimaanlage Gree |  | 435.01 Kalteanlagen fur lufttechnische Anlagen | Anlage
|  | Ludwigshafen | L1 | EG | EQ-920 | Wartung | Für die Wartung sind die Leistungsinhalte der für die jeweilige Anlagenart / -klasse relevanten Arbeitskarten nach VDMA zu berücksichtigen. Detatils zu den Anlagen finden sich in der "Assetliste" unter der entsprechenden Anlagen-ID. Hinweis: Im Zuge der Wartungsdurchführung ist durch den Auftragnehmer auch die erforderliche Sicht- und Funktionskontrolle - gemäß der normativen und gesetzlichen Vorgaben - durchzuführen und zu dokumentieren. |  | Position | 1 | St/J |  | 0
|  | Ludwigshafen | L1 | EG | EQ-920 | bP-/ SK-Prüfungen | Für die bP-/SK-Prüfungen sind die gesetzlichen und normativen Vorgaben gemäß der Übersicht "Risikoprävention" für die jeweilige Analgentyp (Anlagenart / -klasse in Anlehnung an die DIN 276) zu berücksichtigen. |  | Position | 1 | St/J |  | 0
|  | Ludwigshafen | L1 | EG | EQ-937 | Brandschutzklappe |  | 431.06 Brandschutzklappen | Anlage
|  | Ludwigshafen | L1 | EG | EQ-937 | Wartung | Für die Wartung sind die Leistungsinhalte der für die jeweilige Anlagenart / -klasse relevanten Arbeitskarten nach VDMA zu berücksichtigen. Detatils zu den Anlagen finden sich in der "Assetliste" unter der entsprechenden Anlagen-ID. Hinweis: Im Zuge der Wartungsdurchführung ist durch den Auftragnehmer auch die erforderliche Sicht- und Funktionskontrolle - gemäß der normativen und gesetzlichen Vorgaben - durchzuführen und zu dokumentieren. |  | Position | 1 | St/J |  | 0
|  | Ludwigshafen | L1 | EG | EQ-937 | bP-/ SK-Prüfungen | Für die bP-/SK-Prüfungen sind die gesetzlichen und normativen Vorgaben gemäß der Übersicht "Risikoprävention" für die jeweilige Analgentyp (Anlagenart / -klasse in Anlehnung an die DIN 276) zu berücksichtigen. |  | Position | 1 | St/J |  | 0
|  | Ludwigshafen | L1 | EG | EQ-893 | Klimaanlage Daikin |  | 435.01 Kalteanlagen fur lufttechnische Anlagen | Anlage
|  | Ludwigshafen | L1 | EG | EQ-893 | Wartung | Für die Wartung sind die Leistungsinhalte der für die jeweilige Anlagenart / -klasse relevanten Arbeitskarten nach VDMA zu berücksichtigen. Detatils zu den Anlagen finden sich in der "Assetliste" unter der entsprechenden Anlagen-ID. Hinweis: Im Zuge der Wartungsdurchführung ist durch den Auftragnehmer auch die erforderliche Sicht- und Funktionskontrolle - gemäß der normativen und gesetzlichen Vorgaben - durchzuführen und zu dokumentieren. |  | Position | 1 | St/J |  | 0
|  | Ludwigshafen | L1 | EG | EQ-893 | bP-/ SK-Prüfungen | Für die bP-/SK-Prüfungen sind die gesetzlichen und normativen Vorgaben gemäß der Übersicht "Risikoprävention" für die jeweilige Analgentyp (Anlagenart / -klasse in Anlehnung an die DIN 276) zu berücksichtigen. |  | Position | 1 | St/J |  | 0
|  | Ludwigshafen | L1 | EG | EQ-927 | Lüftungsklappe |  | 431.02 Zuluftanlagen | Anlage
|  | Ludwigshafen | L1 | EG | EQ-927 | Wartung | Für die Wartung sind die Leistungsinhalte der für die jeweilige Anlagenart / -klasse relevanten Arbeitskarten nach VDMA zu berücksichtigen. Detatils zu den Anlagen finden sich in der "Assetliste" unter der entsprechenden Anlagen-ID. Hinweis: Im Zuge der Wartungsdurchführung ist durch den Auftragnehmer auch die erforderliche Sicht- und Funktionskontrolle - gemäß der normativen und gesetzlichen Vorgaben - durchzuführen und zu dokumentieren. |  | Position | 1 | St/J |  | 0
|  | Ludwigshafen | L1 | EG | EQ-927 | bP-/ SK-Prüfungen | Für die bP-/SK-Prüfungen sind die gesetzlichen und normativen Vorgaben gemäß der Übersicht "Risikoprävention" für die jeweilige Analgentyp (Anlagenart / -klasse in Anlehnung an die DIN 276) zu berücksichtigen. |  | Position | 1 | St/J |  | 0
|  | Ludwigshafen | L1 | EG | EQ-936 | Klimaanlage Gree |  | 435.01 Kalteanlagen fur lufttechnische Anlagen | Anlage
|  | Ludwigshafen | L1 | EG | EQ-936 | Wartung | Für die Wartung sind die Leistungsinhalte der für die jeweilige Anlagenart / -klasse relevanten Arbeitskarten nach VDMA zu berücksichtigen. Detatils zu den Anlagen finden sich in der "Assetliste" unter der entsprechenden Anlagen-ID. Hinweis: Im Zuge der Wartungsdurchführung ist durch den Auftragnehmer auch die erforderliche Sicht- und Funktionskontrolle - gemäß der normativen und gesetzlichen Vorgaben - durchzuführen und zu dokumentieren. |  | Position | 1 | St/J |  | 0
|  | Ludwigshafen | L1 | EG | EQ-936 | bP-/ SK-Prüfungen | Für die bP-/SK-Prüfungen sind die gesetzlichen und normativen Vorgaben gemäß der Übersicht "Risikoprävention" für die jeweilige Analgentyp (Anlagenart / -klasse in Anlehnung an die DIN 276) zu berücksichtigen. |  | Position | 1 | St/J |  | 0
|  | Ludwigshafen | L1 | EG | EQ-922 | Lüftungsanlage |  | 431.03 Zu -und Abluftanlagen | Anlage
|  | Ludwigshafen | L1 | EG | EQ-922 | Wartung | Für die Wartung sind die Leistungsinhalte der für die jeweilige Anlagenart / -klasse relevanten Arbeitskarten nach VDMA zu berücksichtigen. Detatils zu den Anlagen finden sich in der "Assetliste" unter der entsprechenden Anlagen-ID. Hinweis: Im Zuge der Wartungsdurchführung ist durch den Auftragnehmer auch die erforderliche Sicht- und Funktionskontrolle - gemäß der normativen und gesetzlichen Vorgaben - durchzuführen und zu dokumentieren. |  | Position | 1 | St/J |  | 0
|  | Ludwigshafen | L1 | EG | EQ-922 | bP-/ SK-Prüfungen | Für die bP-/SK-Prüfungen sind die gesetzlichen und normativen Vorgaben gemäß der Übersicht "Risikoprävention" für die jeweilige Analgentyp (Anlagenart / -klasse in Anlehnung an die DIN 276) zu berücksichtigen. |  | Position | 1 | St/J |  | 0
|  | Ludwigshafen | L1 | EG | EQ-926 | Lüftungsklappe |  | 431.02 Zuluftanlagen | Anlage
|  | Ludwigshafen | L1 | EG | EQ-926 | Wartung | Für die Wartung sind die Leistungsinhalte der für die jeweilige Anlagenart / -klasse relevanten Arbeitskarten nach VDMA zu berücksichtigen. Detatils zu den Anlagen finden sich in der "Assetliste" unter der entsprechenden Anlagen-ID. Hinweis: Im Zuge der Wartungsdurchführung ist durch den Auftragnehmer auch die erforderliche Sicht- und Funktionskontrolle - gemäß der normativen und gesetzlichen Vorgaben - durchzuführen und zu dokumentieren. |  | Position | 1 | St/J |  | 0
|  | Ludwigshafen | L1 | EG | EQ-926 | bP-/ SK-Prüfungen | Für die bP-/SK-Prüfungen sind die gesetzlichen und normativen Vorgaben gemäß der Übersicht "Risikoprävention" für die jeweilige Analgentyp (Anlagenart / -klasse in Anlehnung an die DIN 276) zu berücksichtigen. |  | Position | 1 | St/J |  | 0
|  | Ludwigshafen | L1 | EG | EQ-954 | Lüftungsanlage Abluft |  | 431.01 Abluftanlagen | Anlage
|  | Ludwigshafen | L1 | EG | EQ-954 | Wartung | Für die Wartung sind die Leistungsinhalte der für die jeweilige Anlagenart / -klasse relevanten Arbeitskarten nach VDMA zu berücksichtigen. Detatils zu den Anlagen finden sich in der "Assetliste" unter der entsprechenden Anlagen-ID. Hinweis: Im Zuge der Wartungsdurchführung ist durch den Auftragnehmer auch die erforderliche Sicht- und Funktionskontrolle - gemäß der normativen und gesetzlichen Vorgaben - durchzuführen und zu dokumentieren. |  | Position | 1 | St/J |  | 0
|  | Ludwigshafen | L1 | EG | EQ-954 | bP-/ SK-Prüfungen | Für die bP-/SK-Prüfungen sind die gesetzlichen und normativen Vorgaben gemäß der Übersicht "Risikoprävention" für die jeweilige Analgentyp (Anlagenart / -klasse in Anlehnung an die DIN 276) zu berücksichtigen. |  | Position | 1 | St/J |  | 0
|  | Ludwigshafen | L1 | EG | EQ-958 | Lüftungsanlage Abluft |  | 431.01 Abluftanlagen | Anlage
|  | Ludwigshafen | L1 | EG | EQ-958 | Wartung | Für die Wartung sind die Leistungsinhalte der für die jeweilige Anlagenart / -klasse relevanten Arbeitskarten nach VDMA zu berücksichtigen. Detatils zu den Anlagen finden sich in der "Assetliste" unter der entsprechenden Anlagen-ID. Hinweis: Im Zuge der Wartungsdurchführung ist durch den Auftragnehmer auch die erforderliche Sicht- und Funktionskontrolle - gemäß der normativen und gesetzlichen Vorgaben - durchzuführen und zu dokumentieren. |  | Position | 1 | St/J |  | 0
|  | Ludwigshafen | L1 | EG | EQ-958 | bP-/ SK-Prüfungen | Für die bP-/SK-Prüfungen sind die gesetzlichen und normativen Vorgaben gemäß der Übersicht "Risikoprävention" für die jeweilige Analgentyp (Anlagenart / -klasse in Anlehnung an die DIN 276) zu berücksichtigen. |  | Position | 1 | St/J |  | 0
|  | Ludwigshafen | L1 | EG | EQ-962 | Brandschutzklappe |  | 431.06 Brandschutzklappen | Anlage
|  | Ludwigshafen | L1 | EG | EQ-962 | Wartung | Für die Wartung sind die Leistungsinhalte der für die jeweilige Anlagenart / -klasse relevanten Arbeitskarten nach VDMA zu berücksichtigen. Detatils zu den Anlagen finden sich in der "Assetliste" unter der entsprechenden Anlagen-ID. Hinweis: Im Zuge der Wartungsdurchführung ist durch den Auftragnehmer auch die erforderliche Sicht- und Funktionskontrolle - gemäß der normativen und gesetzlichen Vorgaben - durchzuführen und zu dokumentieren. |  | Position | 1 | St/J |  | 0
|  | Ludwigshafen | L1 | EG | EQ-962 | bP-/ SK-Prüfungen | Für die bP-/SK-Prüfungen sind die gesetzlichen und normativen Vorgaben gemäß der Übersicht "Risikoprävention" für die jeweilige Analgentyp (Anlagenart / -klasse in Anlehnung an die DIN 276) zu berücksichtigen. |  | Position | 1 | St/J |  | 0
|  | Ludwigshafen | L1 | EG | EQ-910 | Klimaanlage Gree |  | 435.01 Kalteanlagen fur lufttechnische Anlagen | Anlage
|  | Ludwigshafen | L1 | EG | EQ-910 | Wartung | Für die Wartung sind die Leistungsinhalte der für die jeweilige Anlagenart / -klasse relevanten Arbeitskarten nach VDMA zu berücksichtigen. Detatils zu den Anlagen finden sich in der "Assetliste" unter der entsprechenden Anlagen-ID. Hinweis: Im Zuge der Wartungsdurchführung ist durch den Auftragnehmer auch die erforderliche Sicht- und Funktionskontrolle - gemäß der normativen und gesetzlichen Vorgaben - durchzuführen und zu dokumentieren. |  | Position | 1 | St/J |  | 0
|  | Ludwigshafen | L1 | EG | EQ-910 | bP-/ SK-Prüfungen | Für die bP-/SK-Prüfungen sind die gesetzlichen und normativen Vorgaben gemäß der Übersicht "Risikoprävention" für die jeweilige Analgentyp (Anlagenart / -klasse in Anlehnung an die DIN 276) zu berücksichtigen. |  | Position | 1 | St/J |  | 0
|  | Ludwigshafen | L1 | EG | EQ-901 | Abluft Lüftungsanlage |  | 431.01 Abluftanlagen | Anlage
|  | Ludwigshafen | L1 | EG | EQ-901 | Wartung | Für die Wartung sind die Leistungsinhalte der für die jeweilige Anlagenart / -klasse relevanten Arbeitskarten nach VDMA zu berücksichtigen. Detatils zu den Anlagen finden sich in der "Assetliste" unter der entsprechenden Anlagen-ID. Hinweis: Im Zuge der Wartungsdurchführung ist durch den Auftragnehmer auch die erforderliche Sicht- und Funktionskontrolle - gemäß der normativen und gesetzlichen Vorgaben - durchzuführen und zu dokumentieren. |  | Position | 1 | St/J |  | 0
|  | Ludwigshafen | L1 | EG | EQ-901 | bP-/ SK-Prüfungen | Für die bP-/SK-Prüfungen sind die gesetzlichen und normativen Vorgaben gemäß der Übersicht "Risikoprävention" für die jeweilige Analgentyp (Anlagenart / -klasse in Anlehnung an die DIN 276) zu berücksichtigen. |  | Position | 1 | St/J |  | 0
|  | Ludwigshafen | L1 | EG | EQ-862 | Deckenlufterhitzer GEA |  | 431.03 Zu -und Abluftanlagen | Anlage
|  | Ludwigshafen | L1 | EG | EQ-862 | Wartung | Für die Wartung sind die Leistungsinhalte der für die jeweilige Anlagenart / -klasse relevanten Arbeitskarten nach VDMA zu berücksichtigen. Detatils zu den Anlagen finden sich in der "Assetliste" unter der entsprechenden Anlagen-ID. Hinweis: Im Zuge der Wartungsdurchführung ist durch den Auftragnehmer auch die erforderliche Sicht- und Funktionskontrolle - gemäß der normativen und gesetzlichen Vorgaben - durchzuführen und zu dokumentieren. |  | Position | 1 | St/J |  | 0
|  | Ludwigshafen | L1 | EG | EQ-862 | bP-/ SK-Prüfungen | Für die bP-/SK-Prüfungen sind die gesetzlichen und normativen Vorgaben gemäß der Übersicht "Risikoprävention" für die jeweilige Analgentyp (Anlagenart / -klasse in Anlehnung an die DIN 276) zu berücksichtigen. |  | Position | 1 | St/J |  | 0
|  | Ludwigshafen | L1 | EG | EQ-880 | Abluft Lüftungsanlage |  | 431.01 Abluftanlagen | Anlage
|  | Ludwigshafen | L1 | EG | EQ-880 | Wartung | Für die Wartung sind die Leistungsinhalte der für die jeweilige Anlagenart / -klasse relevanten Arbeitskarten nach VDMA zu berücksichtigen. Detatils zu den Anlagen finden sich in der "Assetliste" unter der entsprechenden Anlagen-ID. Hinweis: Im Zuge der Wartungsdurchführung ist durch den Auftragnehmer auch die erforderliche Sicht- und Funktionskontrolle - gemäß der normativen und gesetzlichen Vorgaben - durchzuführen und zu dokumentieren. |  | Position | 1 | St/J |  | 0
|  | Ludwigshafen | L1 | EG | EQ-880 | bP-/ SK-Prüfungen | Für die bP-/SK-Prüfungen sind die gesetzlichen und normativen Vorgaben gemäß der Übersicht "Risikoprävention" für die jeweilige Analgentyp (Anlagenart / -klasse in Anlehnung an die DIN 276) zu berücksichtigen. |  | Position | 1 | St/J |  | 0
|  | Ludwigshafen | L1 | EG | EQ-906 | Zuluft Lüftungsanlage |  | 431.02 Zuluftanlagen | Anlage
|  | Ludwigshafen | L1 | EG | EQ-906 | Wartung | Für die Wartung sind die Leistungsinhalte der für die jeweilige Anlagenart / -klasse relevanten Arbeitskarten nach VDMA zu berücksichtigen. Detatils zu den Anlagen finden sich in der "Assetliste" unter der entsprechenden Anlagen-ID. Hinweis: Im Zuge der Wartungsdurchführung ist durch den Auftragnehmer auch die erforderliche Sicht- und Funktionskontrolle - gemäß der normativen und gesetzlichen Vorgaben - durchzuführen und zu dokumentieren. |  | Position | 1 | St/J |  | 0
|  | Ludwigshafen | L1 | EG | EQ-906 | bP-/ SK-Prüfungen | Für die bP-/SK-Prüfungen sind die gesetzlichen und normativen Vorgaben gemäß der Übersicht "Risikoprävention" für die jeweilige Analgentyp (Anlagenart / -klasse in Anlehnung an die DIN 276) zu berücksichtigen. |  | Position | 1 | St/J |  | 0
|  | Ludwigshafen | L1 | EG | EQ-923 | Deckenstrahler |  | 431.02 Zuluftanlagen | Anlage
|  | Ludwigshafen | L1 | EG | EQ-923 | Wartung | Für die Wartung sind die Leistungsinhalte der für die jeweilige Anlagenart / -klasse relevanten Arbeitskarten nach VDMA zu berücksichtigen. Detatils zu den Anlagen finden sich in der "Assetliste" unter der entsprechenden Anlagen-ID. Hinweis: Im Zuge der Wartungsdurchführung ist durch den Auftragnehmer auch die erforderliche Sicht- und Funktionskontrolle - gemäß der normativen und gesetzlichen Vorgaben - durchzuführen und zu dokumentieren. |  | Position | 1 | St/J |  | 0
|  | Ludwigshafen | L1 | EG | EQ-923 | bP-/ SK-Prüfungen | Für die bP-/SK-Prüfungen sind die gesetzlichen und normativen Vorgaben gemäß der Übersicht "Risikoprävention" für die jeweilige Analgentyp (Anlagenart / -klasse in Anlehnung an die DIN 276) zu berücksichtigen. |  | Position | 1 | St/J |  | 0
|  | Ludwigshafen | L1 | EG | EQ-935 | Klimaanlage Gree |  | 435.01 Kalteanlagen fur lufttechnische Anlagen | Anlage
|  | Ludwigshafen | L1 | EG | EQ-935 | Wartung | Für die Wartung sind die Leistungsinhalte der für die jeweilige Anlagenart / -klasse relevanten Arbeitskarten nach VDMA zu berücksichtigen. Detatils zu den Anlagen finden sich in der "Assetliste" unter der entsprechenden Anlagen-ID. Hinweis: Im Zuge der Wartungsdurchführung ist durch den Auftragnehmer auch die erforderliche Sicht- und Funktionskontrolle - gemäß der normativen und gesetzlichen Vorgaben - durchzuführen und zu dokumentieren. |  | Position | 1 | St/J |  | 0
|  | Ludwigshafen | L1 | EG | EQ-935 | bP-/ SK-Prüfungen | Für die bP-/SK-Prüfungen sind die gesetzlichen und normativen Vorgaben gemäß der Übersicht "Risikoprävention" für die jeweilige Analgentyp (Anlagenart / -klasse in Anlehnung an die DIN 276) zu berücksichtigen. |  | Position | 1 | St/J |  | 0
|  | Ludwigshafen | L1 | EG | EQ-860 | Lüftungsanlage |  | 432.01 Anlagen 2-3 Luftbehandlungsf. | Anlage
|  | Ludwigshafen | L1 | EG | EQ-860 | Wartung | Für die Wartung sind die Leistungsinhalte der für die jeweilige Anlagenart / -klasse relevanten Arbeitskarten nach VDMA zu berücksichtigen. Detatils zu den Anlagen finden sich in der "Assetliste" unter der entsprechenden Anlagen-ID. Hinweis: Im Zuge der Wartungsdurchführung ist durch den Auftragnehmer auch die erforderliche Sicht- und Funktionskontrolle - gemäß der normativen und gesetzlichen Vorgaben - durchzuführen und zu dokumentieren. |  | Position | 1 | St/J |  | 0
|  | Ludwigshafen | L1 | EG | EQ-860 | bP-/ SK-Prüfungen | Für die bP-/SK-Prüfungen sind die gesetzlichen und normativen Vorgaben gemäß der Übersicht "Risikoprävention" für die jeweilige Analgentyp (Anlagenart / -klasse in Anlehnung an die DIN 276) zu berücksichtigen. |  | Position | 1 | St/J |  | 0
|  | Ludwigshafen | L1 | EG | EQ-904 | Abluft Lüftungsanlage |  | 431.01 Abluftanlagen | Anlage
|  | Ludwigshafen | L1 | EG | EQ-904 | Wartung | Für die Wartung sind die Leistungsinhalte der für die jeweilige Anlagenart / -klasse relevanten Arbeitskarten nach VDMA zu berücksichtigen. Detatils zu den Anlagen finden sich in der "Assetliste" unter der entsprechenden Anlagen-ID. Hinweis: Im Zuge der Wartungsdurchführung ist durch den Auftragnehmer auch die erforderliche Sicht- und Funktionskontrolle - gemäß der normativen und gesetzlichen Vorgaben - durchzuführen und zu dokumentieren. |  | Position | 1 | St/J |  | 0
|  | Ludwigshafen | L1 | EG | EQ-904 | bP-/ SK-Prüfungen | Für die bP-/SK-Prüfungen sind die gesetzlichen und normativen Vorgaben gemäß der Übersicht "Risikoprävention" für die jeweilige Analgentyp (Anlagenart / -klasse in Anlehnung an die DIN 276) zu berücksichtigen. |  | Position | 1 | St/J |  | 0
|  | Ludwigshafen | L1 | EG | EQ-900 | Abluft Lüftungsanlage |  | 431.01 Abluftanlagen | Anlage
|  | Ludwigshafen | L1 | EG | EQ-900 | Wartung | Für die Wartung sind die Leistungsinhalte der für die jeweilige Anlagenart / -klasse relevanten Arbeitskarten nach VDMA zu berücksichtigen. Detatils zu den Anlagen finden sich in der "Assetliste" unter der entsprechenden Anlagen-ID. Hinweis: Im Zuge der Wartungsdurchführung ist durch den Auftragnehmer auch die erforderliche Sicht- und Funktionskontrolle - gemäß der normativen und gesetzlichen Vorgaben - durchzuführen und zu dokumentieren. |  | Position | 1 | St/J |  | 0
|  | Ludwigshafen | L1 | EG | EQ-900 | bP-/ SK-Prüfungen | Für die bP-/SK-Prüfungen sind die gesetzlichen und normativen Vorgaben gemäß der Übersicht "Risikoprävention" für die jeweilige Analgentyp (Anlagenart / -klasse in Anlehnung an die DIN 276) zu berücksichtigen. |  | Position | 1 | St/J |  | 0
|  | Ludwigshafen | L1 | EG | EQ-908 | Klimaanlage Gree |  | 435.01 Kalteanlagen fur lufttechnische Anlagen | Anlage
|  | Ludwigshafen | L1 | EG | EQ-908 | Wartung | Für die Wartung sind die Leistungsinhalte der für die jeweilige Anlagenart / -klasse relevanten Arbeitskarten nach VDMA zu berücksichtigen. Detatils zu den Anlagen finden sich in der "Assetliste" unter der entsprechenden Anlagen-ID. Hinweis: Im Zuge der Wartungsdurchführung ist durch den Auftragnehmer auch die erforderliche Sicht- und Funktionskontrolle - gemäß der normativen und gesetzlichen Vorgaben - durchzuführen und zu dokumentieren. |  | Position | 1 | St/J |  | 0
|  | Ludwigshafen | L1 | EG | EQ-908 | bP-/ SK-Prüfungen | Für die bP-/SK-Prüfungen sind die gesetzlichen und normativen Vorgaben gemäß der Übersicht "Risikoprävention" für die jeweilige Analgentyp (Anlagenart / -klasse in Anlehnung an die DIN 276) zu berücksichtigen. |  | Position | 1 | St/J |  | 0
|  | Ludwigshafen | L1 | EG | EQ-878 | Deckenlufterhitzer GEA |  | 431.03 Zu -und Abluftanlagen | Anlage
|  | Ludwigshafen | L1 | EG | EQ-878 | Wartung | Für die Wartung sind die Leistungsinhalte der für die jeweilige Anlagenart / -klasse relevanten Arbeitskarten nach VDMA zu berücksichtigen. Detatils zu den Anlagen finden sich in der "Assetliste" unter der entsprechenden Anlagen-ID. Hinweis: Im Zuge der Wartungsdurchführung ist durch den Auftragnehmer auch die erforderliche Sicht- und Funktionskontrolle - gemäß der normativen und gesetzlichen Vorgaben - durchzuführen und zu dokumentieren. |  | Position | 1 | St/J |  | 0
|  | Ludwigshafen | L1 | EG | EQ-878 | bP-/ SK-Prüfungen | Für die bP-/SK-Prüfungen sind die gesetzlichen und normativen Vorgaben gemäß der Übersicht "Risikoprävention" für die jeweilige Analgentyp (Anlagenart / -klasse in Anlehnung an die DIN 276) zu berücksichtigen. |  | Position | 1 | St/J |  | 0
|  | Ludwigshafen | L1 | EG | EQ-941 | Brandschutzklappe |  | 431.06 Brandschutzklappen | Anlage
|  | Ludwigshafen | L1 | EG | EQ-941 | Wartung | Für die Wartung sind die Leistungsinhalte der für die jeweilige Anlagenart / -klasse relevanten Arbeitskarten nach VDMA zu berücksichtigen. Detatils zu den Anlagen finden sich in der "Assetliste" unter der entsprechenden Anlagen-ID. Hinweis: Im Zuge der Wartungsdurchführung ist durch den Auftragnehmer auch die erforderliche Sicht- und Funktionskontrolle - gemäß der normativen und gesetzlichen Vorgaben - durchzuführen und zu dokumentieren. |  | Position | 1 | St/J |  | 0
|  | Ludwigshafen | L1 | EG | EQ-941 | bP-/ SK-Prüfungen | Für die bP-/SK-Prüfungen sind die gesetzlichen und normativen Vorgaben gemäß der Übersicht "Risikoprävention" für die jeweilige Analgentyp (Anlagenart / -klasse in Anlehnung an die DIN 276) zu berücksichtigen. |  | Position | 1 | St/J |  | 0
|  | Ludwigshafen | L1 | EG | EQ-867 | Deckenlufterhitzer GEA |  | 431.03 Zu -und Abluftanlagen | Anlage
|  | Ludwigshafen | L1 | EG | EQ-867 | Wartung | Für die Wartung sind die Leistungsinhalte der für die jeweilige Anlagenart / -klasse relevanten Arbeitskarten nach VDMA zu berücksichtigen. Detatils zu den Anlagen finden sich in der "Assetliste" unter der entsprechenden Anlagen-ID. Hinweis: Im Zuge der Wartungsdurchführung ist durch den Auftragnehmer auch die erforderliche Sicht- und Funktionskontrolle - gemäß der normativen und gesetzlichen Vorgaben - durchzuführen und zu dokumentieren. |  | Position | 1 | St/J |  | 0
|  | Ludwigshafen | L1 | EG | EQ-867 | bP-/ SK-Prüfungen | Für die bP-/SK-Prüfungen sind die gesetzlichen und normativen Vorgaben gemäß der Übersicht "Risikoprävention" für die jeweilige Analgentyp (Anlagenart / -klasse in Anlehnung an die DIN 276) zu berücksichtigen. |  | Position | 1 | St/J |  | 0
|  | Ludwigshafen | L1 | EG | EQ-959 | Lüftungsanlage Abluft |  | 431.01 Abluftanlagen | Anlage
|  | Ludwigshafen | L1 | EG | EQ-959 | Wartung | Für die Wartung sind die Leistungsinhalte der für die jeweilige Anlagenart / -klasse relevanten Arbeitskarten nach VDMA zu berücksichtigen. Detatils zu den Anlagen finden sich in der "Assetliste" unter der entsprechenden Anlagen-ID. Hinweis: Im Zuge der Wartungsdurchführung ist durch den Auftragnehmer auch die erforderliche Sicht- und Funktionskontrolle - gemäß der normativen und gesetzlichen Vorgaben - durchzuführen und zu dokumentieren. |  | Position | 1 | St/J |  | 0
|  | Ludwigshafen | L1 | EG | EQ-959 | bP-/ SK-Prüfungen | Für die bP-/SK-Prüfungen sind die gesetzlichen und normativen Vorgaben gemäß der Übersicht "Risikoprävention" für die jeweilige Analgentyp (Anlagenart / -klasse in Anlehnung an die DIN 276) zu berücksichtigen. |  | Position | 1 | St/J |  | 0
|  | Ludwigshafen | L1 | EG | EQ-856 | Zuluft Lüftungsanlage |  | 431.02 Zuluftanlagen | Anlage
|  | Ludwigshafen | L1 | EG | EQ-856 | Wartung | Für die Wartung sind die Leistungsinhalte der für die jeweilige Anlagenart / -klasse relevanten Arbeitskarten nach VDMA zu berücksichtigen. Detatils zu den Anlagen finden sich in der "Assetliste" unter der entsprechenden Anlagen-ID. Hinweis: Im Zuge der Wartungsdurchführung ist durch den Auftragnehmer auch die erforderliche Sicht- und Funktionskontrolle - gemäß der normativen und gesetzlichen Vorgaben - durchzuführen und zu dokumentieren. |  | Position | 1 | St/J |  | 0
|  | Ludwigshafen | L1 | EG | EQ-856 | bP-/ SK-Prüfungen | Für die bP-/SK-Prüfungen sind die gesetzlichen und normativen Vorgaben gemäß der Übersicht "Risikoprävention" für die jeweilige Analgentyp (Anlagenart / -klasse in Anlehnung an die DIN 276) zu berücksichtigen. |  | Position | 1 | St/J |  | 0
|  | Ludwigshafen | L1 | EG | EQ-918 | Klimaanlage Gree |  | 435.01 Kalteanlagen fur lufttechnische Anlagen | Anlage
|  | Ludwigshafen | L1 | EG | EQ-918 | Wartung | Für die Wartung sind die Leistungsinhalte der für die jeweilige Anlagenart / -klasse relevanten Arbeitskarten nach VDMA zu berücksichtigen. Detatils zu den Anlagen finden sich in der "Assetliste" unter der entsprechenden Anlagen-ID. Hinweis: Im Zuge der Wartungsdurchführung ist durch den Auftragnehmer auch die erforderliche Sicht- und Funktionskontrolle - gemäß der normativen und gesetzlichen Vorgaben - durchzuführen und zu dokumentieren. |  | Position | 1 | St/J |  | 0
|  | Ludwigshafen | L1 | EG | EQ-918 | bP-/ SK-Prüfungen | Für die bP-/SK-Prüfungen sind die gesetzlichen und normativen Vorgaben gemäß der Übersicht "Risikoprävention" für die jeweilige Analgentyp (Anlagenart / -klasse in Anlehnung an die DIN 276) zu berücksichtigen. |  | Position | 1 | St/J |  | 0
|  | Ludwigshafen | L1 | EG | EQ-929 | Deckenlufterhitzer GEA |  | 431.03 Zu -und Abluftanlagen | Anlage
|  | Ludwigshafen | L1 | EG | EQ-929 | Wartung | Für die Wartung sind die Leistungsinhalte der für die jeweilige Anlagenart / -klasse relevanten Arbeitskarten nach VDMA zu berücksichtigen. Detatils zu den Anlagen finden sich in der "Assetliste" unter der entsprechenden Anlagen-ID. Hinweis: Im Zuge der Wartungsdurchführung ist durch den Auftragnehmer auch die erforderliche Sicht- und Funktionskontrolle - gemäß der normativen und gesetzlichen Vorgaben - durchzuführen und zu dokumentieren. |  | Position | 1 | St/J |  | 0
|  | Ludwigshafen | L1 | EG | EQ-929 | bP-/ SK-Prüfungen | Für die bP-/SK-Prüfungen sind die gesetzlichen und normativen Vorgaben gemäß der Übersicht "Risikoprävention" für die jeweilige Analgentyp (Anlagenart / -klasse in Anlehnung an die DIN 276) zu berücksichtigen. |  | Position | 1 | St/J |  | 0
|  | Ludwigshafen | L1 | EG | EQ-914 | Klimaanlage Gree |  | 435.01 Kalteanlagen fur lufttechnische Anlagen | Anlage
|  | Ludwigshafen | L1 | EG | EQ-914 | Wartung | Für die Wartung sind die Leistungsinhalte der für die jeweilige Anlagenart / -klasse relevanten Arbeitskarten nach VDMA zu berücksichtigen. Detatils zu den Anlagen finden sich in der "Assetliste" unter der entsprechenden Anlagen-ID. Hinweis: Im Zuge der Wartungsdurchführung ist durch den Auftragnehmer auch die erforderliche Sicht- und Funktionskontrolle - gemäß der normativen und gesetzlichen Vorgaben - durchzuführen und zu dokumentieren. |  | Position | 1 | St/J |  | 0
|  | Ludwigshafen | L1 | EG | EQ-914 | bP-/ SK-Prüfungen | Für die bP-/SK-Prüfungen sind die gesetzlichen und normativen Vorgaben gemäß der Übersicht "Risikoprävention" für die jeweilige Analgentyp (Anlagenart / -klasse in Anlehnung an die DIN 276) zu berücksichtigen. |  | Position | 1 | St/J |  | 0
|  | Ludwigshafen | L1 | EG | EQ-955 | Lüftungsanlage Abluft |  | 431.01 Abluftanlagen | Anlage
|  | Ludwigshafen | L1 | EG | EQ-955 | Wartung | Für die Wartung sind die Leistungsinhalte der für die jeweilige Anlagenart / -klasse relevanten Arbeitskarten nach VDMA zu berücksichtigen. Detatils zu den Anlagen finden sich in der "Assetliste" unter der entsprechenden Anlagen-ID. Hinweis: Im Zuge der Wartungsdurchführung ist durch den Auftragnehmer auch die erforderliche Sicht- und Funktionskontrolle - gemäß der normativen und gesetzlichen Vorgaben - durchzuführen und zu dokumentieren. |  | Position | 1 | St/J |  | 0
|  | Ludwigshafen | L1 | EG | EQ-955 | bP-/ SK-Prüfungen | Für die bP-/SK-Prüfungen sind die gesetzlichen und normativen Vorgaben gemäß der Übersicht "Risikoprävention" für die jeweilige Analgentyp (Anlagenart / -klasse in Anlehnung an die DIN 276) zu berücksichtigen. |  | Position | 1 | St/J |  | 0
|  | Ludwigshafen | L1 | EG | EQ-961 | Lüftungsanlage Abluft |  | 431.01 Abluftanlagen | Anlage
|  | Ludwigshafen | L1 | EG | EQ-961 | Wartung | Für die Wartung sind die Leistungsinhalte der für die jeweilige Anlagenart / -klasse relevanten Arbeitskarten nach VDMA zu berücksichtigen. Detatils zu den Anlagen finden sich in der "Assetliste" unter der entsprechenden Anlagen-ID. Hinweis: Im Zuge der Wartungsdurchführung ist durch den Auftragnehmer auch die erforderliche Sicht- und Funktionskontrolle - gemäß der normativen und gesetzlichen Vorgaben - durchzuführen und zu dokumentieren. |  | Position | 1 | St/J |  | 0
|  | Ludwigshafen | L1 | EG | EQ-961 | bP-/ SK-Prüfungen | Für die bP-/SK-Prüfungen sind die gesetzlichen und normativen Vorgaben gemäß der Übersicht "Risikoprävention" für die jeweilige Analgentyp (Anlagenart / -klasse in Anlehnung an die DIN 276) zu berücksichtigen. |  | Position | 1 | St/J |  | 0
|  | Ludwigshafen | L1 | EG | EQ-871 | Zuluft Lüftungsanlage |  | 431.02 Zuluftanlagen | Anlage
|  | Ludwigshafen | L1 | EG | EQ-871 | Wartung | Für die Wartung sind die Leistungsinhalte der für die jeweilige Anlagenart / -klasse relevanten Arbeitskarten nach VDMA zu berücksichtigen. Detatils zu den Anlagen finden sich in der "Assetliste" unter der entsprechenden Anlagen-ID. Hinweis: Im Zuge der Wartungsdurchführung ist durch den Auftragnehmer auch die erforderliche Sicht- und Funktionskontrolle - gemäß der normativen und gesetzlichen Vorgaben - durchzuführen und zu dokumentieren. |  | Position | 1 | St/J |  | 0
|  | Ludwigshafen | L1 | EG | EQ-871 | bP-/ SK-Prüfungen | Für die bP-/SK-Prüfungen sind die gesetzlichen und normativen Vorgaben gemäß der Übersicht "Risikoprävention" für die jeweilige Analgentyp (Anlagenart / -klasse in Anlehnung an die DIN 276) zu berücksichtigen. |  | Position | 1 | St/J |  | 0
|  | Ludwigshafen | L1 | EG | EQ-949 | Brandschutzklappe |  | 431.06 Brandschutzklappen | Anlage
|  | Ludwigshafen | L1 | EG | EQ-949 | Wartung | Für die Wartung sind die Leistungsinhalte der für die jeweilige Anlagenart / -klasse relevanten Arbeitskarten nach VDMA zu berücksichtigen. Detatils zu den Anlagen finden sich in der "Assetliste" unter der entsprechenden Anlagen-ID. Hinweis: Im Zuge der Wartungsdurchführung ist durch den Auftragnehmer auch die erforderliche Sicht- und Funktionskontrolle - gemäß der normativen und gesetzlichen Vorgaben - durchzuführen und zu dokumentieren. |  | Position | 1 | St/J |  | 0
|  | Ludwigshafen | L1 | EG | EQ-949 | bP-/ SK-Prüfungen | Für die bP-/SK-Prüfungen sind die gesetzlichen und normativen Vorgaben gemäß der Übersicht "Risikoprävention" für die jeweilige Analgentyp (Anlagenart / -klasse in Anlehnung an die DIN 276) zu berücksichtigen. |  | Position | 1 | St/J |  | 0
|  | Ludwigshafen | L1 | EG | EQ-882 | Deckenlufterhitzer GEA |  | 431.03 Zu -und Abluftanlagen | Anlage
|  | Ludwigshafen | L1 | EG | EQ-882 | Wartung | Für die Wartung sind die Leistungsinhalte der für die jeweilige Anlagenart / -klasse relevanten Arbeitskarten nach VDMA zu berücksichtigen. Detatils zu den Anlagen finden sich in der "Assetliste" unter der entsprechenden Anlagen-ID. Hinweis: Im Zuge der Wartungsdurchführung ist durch den Auftragnehmer auch die erforderliche Sicht- und Funktionskontrolle - gemäß der normativen und gesetzlichen Vorgaben - durchzuführen und zu dokumentieren. |  | Position | 1 | St/J |  | 0
|  | Ludwigshafen | L1 | EG | EQ-882 | bP-/ SK-Prüfungen | Für die bP-/SK-Prüfungen sind die gesetzlichen und normativen Vorgaben gemäß der Übersicht "Risikoprävention" für die jeweilige Analgentyp (Anlagenart / -klasse in Anlehnung an die DIN 276) zu berücksichtigen. |  | Position | 1 | St/J |  | 0
|  | Ludwigshafen | L1 | EG | EQ-884 | Torluftschleier GEA |  | 431.03 Zu -und Abluftanlagen | Anlage
|  | Ludwigshafen | L1 | EG | EQ-884 | Wartung | Für die Wartung sind die Leistungsinhalte der für die jeweilige Anlagenart / -klasse relevanten Arbeitskarten nach VDMA zu berücksichtigen. Detatils zu den Anlagen finden sich in der "Assetliste" unter der entsprechenden Anlagen-ID. Hinweis: Im Zuge der Wartungsdurchführung ist durch den Auftragnehmer auch die erforderliche Sicht- und Funktionskontrolle - gemäß der normativen und gesetzlichen Vorgaben - durchzuführen und zu dokumentieren. |  | Position | 1 | St/J |  | 0
|  | Ludwigshafen | L1 | EG | EQ-884 | bP-/ SK-Prüfungen | Für die bP-/SK-Prüfungen sind die gesetzlichen und normativen Vorgaben gemäß der Übersicht "Risikoprävention" für die jeweilige Analgentyp (Anlagenart / -klasse in Anlehnung an die DIN 276) zu berücksichtigen. |  | Position | 1 | St/J |  | 0
|  | Ludwigshafen | L1 | EG | EQ-905 | Abluft Lüftungsanlage |  | 431.01 Abluftanlagen | Anlage
|  | Ludwigshafen | L1 | EG | EQ-905 | Wartung | Für die Wartung sind die Leistungsinhalte der für die jeweilige Anlagenart / -klasse relevanten Arbeitskarten nach VDMA zu berücksichtigen. Detatils zu den Anlagen finden sich in der "Assetliste" unter der entsprechenden Anlagen-ID. Hinweis: Im Zuge der Wartungsdurchführung ist durch den Auftragnehmer auch die erforderliche Sicht- und Funktionskontrolle - gemäß der normativen und gesetzlichen Vorgaben - durchzuführen und zu dokumentieren. |  | Position | 1 | St/J |  | 0
|  | Ludwigshafen | L1 | EG | EQ-905 | bP-/ SK-Prüfungen | Für die bP-/SK-Prüfungen sind die gesetzlichen und normativen Vorgaben gemäß der Übersicht "Risikoprävention" für die jeweilige Analgentyp (Anlagenart / -klasse in Anlehnung an die DIN 276) zu berücksichtigen. |  | Position | 1 | St/J |  | 0
|  | Ludwigshafen | L1 | EG | EQ-902 | Abluft Lüftungsanlage |  | 431.01 Abluftanlagen | Anlage
|  | Ludwigshafen | L1 | EG | EQ-902 | Wartung | Für die Wartung sind die Leistungsinhalte der für die jeweilige Anlagenart / -klasse relevanten Arbeitskarten nach VDMA zu berücksichtigen. Detatils zu den Anlagen finden sich in der "Assetliste" unter der entsprechenden Anlagen-ID. Hinweis: Im Zuge der Wartungsdurchführung ist durch den Auftragnehmer auch die erforderliche Sicht- und Funktionskontrolle - gemäß der normativen und gesetzlichen Vorgaben - durchzuführen und zu dokumentieren. |  | Position | 1 | St/J |  | 0
|  | Ludwigshafen | L1 | EG | EQ-902 | bP-/ SK-Prüfungen | Für die bP-/SK-Prüfungen sind die gesetzlichen und normativen Vorgaben gemäß der Übersicht "Risikoprävention" für die jeweilige Analgentyp (Anlagenart / -klasse in Anlehnung an die DIN 276) zu berücksichtigen. |  | Position | 1 | St/J |  | 0
|  | Ludwigshafen | L1 | EG | EQ-950 | Brandschutzklappe |  | 431.06 Brandschutzklappen | Anlage
|  | Ludwigshafen | L1 | EG | EQ-950 | Wartung | Für die Wartung sind die Leistungsinhalte der für die jeweilige Anlagenart / -klasse relevanten Arbeitskarten nach VDMA zu berücksichtigen. Detatils zu den Anlagen finden sich in der "Assetliste" unter der entsprechenden Anlagen-ID. Hinweis: Im Zuge der Wartungsdurchführung ist durch den Auftragnehmer auch die erforderliche Sicht- und Funktionskontrolle - gemäß der normativen und gesetzlichen Vorgaben - durchzuführen und zu dokumentieren. |  | Position | 1 | St/J |  | 0
|  | Ludwigshafen | L1 | EG | EQ-950 | bP-/ SK-Prüfungen | Für die bP-/SK-Prüfungen sind die gesetzlichen und normativen Vorgaben gemäß der Übersicht "Risikoprävention" für die jeweilige Analgentyp (Anlagenart / -klasse in Anlehnung an die DIN 276) zu berücksichtigen. |  | Position | 1 | St/J |  | 0
|  | Ludwigshafen | L1 | EG | EQ-960 | Lüftungsanlage Abluft |  | 431.01 Abluftanlagen | Anlage
|  | Ludwigshafen | L1 | EG | EQ-960 | Wartung | Für die Wartung sind die Leistungsinhalte der für die jeweilige Anlagenart / -klasse relevanten Arbeitskarten nach VDMA zu berücksichtigen. Detatils zu den Anlagen finden sich in der "Assetliste" unter der entsprechenden Anlagen-ID. Hinweis: Im Zuge der Wartungsdurchführung ist durch den Auftragnehmer auch die erforderliche Sicht- und Funktionskontrolle - gemäß der normativen und gesetzlichen Vorgaben - durchzuführen und zu dokumentieren. |  | Position | 1 | St/J |  | 0
|  | Ludwigshafen | L1 | EG | EQ-960 | bP-/ SK-Prüfungen | Für die bP-/SK-Prüfungen sind die gesetzlichen und normativen Vorgaben gemäß der Übersicht "Risikoprävention" für die jeweilige Analgentyp (Anlagenart / -klasse in Anlehnung an die DIN 276) zu berücksichtigen. |  | Position | 1 | St/J |  | 0
|  | Ludwigshafen | L1 | EG | EQ-912 | Klimaanlage Gree |  | 435.01 Kalteanlagen fur lufttechnische Anlagen | Anlage
|  | Ludwigshafen | L1 | EG | EQ-912 | Wartung | Für die Wartung sind die Leistungsinhalte der für die jeweilige Anlagenart / -klasse relevanten Arbeitskarten nach VDMA zu berücksichtigen. Detatils zu den Anlagen finden sich in der "Assetliste" unter der entsprechenden Anlagen-ID. Hinweis: Im Zuge der Wartungsdurchführung ist durch den Auftragnehmer auch die erforderliche Sicht- und Funktionskontrolle - gemäß der normativen und gesetzlichen Vorgaben - durchzuführen und zu dokumentieren. |  | Position | 1 | St/J |  | 0
|  | Ludwigshafen | L1 | EG | EQ-912 | bP-/ SK-Prüfungen | Für die bP-/SK-Prüfungen sind die gesetzlichen und normativen Vorgaben gemäß der Übersicht "Risikoprävention" für die jeweilige Analgentyp (Anlagenart / -klasse in Anlehnung an die DIN 276) zu berücksichtigen. |  | Position | 1 | St/J |  | 0
|  | Ludwigshafen | L1 | EG | EQ-925 | Lüftungsklappe |  | 431.02 Zuluftanlagen | Anlage
|  | Ludwigshafen | L1 | EG | EQ-925 | Wartung | Für die Wartung sind die Leistungsinhalte der für die jeweilige Anlagenart / -klasse relevanten Arbeitskarten nach VDMA zu berücksichtigen. Detatils zu den Anlagen finden sich in der "Assetliste" unter der entsprechenden Anlagen-ID. Hinweis: Im Zuge der Wartungsdurchführung ist durch den Auftragnehmer auch die erforderliche Sicht- und Funktionskontrolle - gemäß der normativen und gesetzlichen Vorgaben - durchzuführen und zu dokumentieren. |  | Position | 1 | St/J |  | 0
|  | Ludwigshafen | L1 | EG | EQ-925 | bP-/ SK-Prüfungen | Für die bP-/SK-Prüfungen sind die gesetzlichen und normativen Vorgaben gemäß der Übersicht "Risikoprävention" für die jeweilige Analgentyp (Anlagenart / -klasse in Anlehnung an die DIN 276) zu berücksichtigen. |  | Position | 1 | St/J |  | 0
|  | Ludwigshafen | L1 | EG | EQ-938 | Brandschutzklappe |  | 431.06 Brandschutzklappen | Anlage
|  | Ludwigshafen | L1 | EG | EQ-938 | Wartung | Für die Wartung sind die Leistungsinhalte der für die jeweilige Anlagenart / -klasse relevanten Arbeitskarten nach VDMA zu berücksichtigen. Detatils zu den Anlagen finden sich in der "Assetliste" unter der entsprechenden Anlagen-ID. Hinweis: Im Zuge der Wartungsdurchführung ist durch den Auftragnehmer auch die erforderliche Sicht- und Funktionskontrolle - gemäß der normativen und gesetzlichen Vorgaben - durchzuführen und zu dokumentieren. |  | Position | 1 | St/J |  | 0
|  | Ludwigshafen | L1 | EG | EQ-938 | bP-/ SK-Prüfungen | Für die bP-/SK-Prüfungen sind die gesetzlichen und normativen Vorgaben gemäß der Übersicht "Risikoprävention" für die jeweilige Analgentyp (Anlagenart / -klasse in Anlehnung an die DIN 276) zu berücksichtigen. |  | Position | 1 | St/J |  | 0
|  | Ludwigshafen | L1 | EG | EQ-939 | Brandschutzklappe |  | 431.06 Brandschutzklappen | Anlage
|  | Ludwigshafen | L1 | EG | EQ-939 | Wartung | Für die Wartung sind die Leistungsinhalte der für die jeweilige Anlagenart / -klasse relevanten Arbeitskarten nach VDMA zu berücksichtigen. Detatils zu den Anlagen finden sich in der "Assetliste" unter der entsprechenden Anlagen-ID. Hinweis: Im Zuge der Wartungsdurchführung ist durch den Auftragnehmer auch die erforderliche Sicht- und Funktionskontrolle - gemäß der normativen und gesetzlichen Vorgaben - durchzuführen und zu dokumentieren. |  | Position | 1 | St/J |  | 0
|  | Ludwigshafen | L1 | EG | EQ-939 | bP-/ SK-Prüfungen | Für die bP-/SK-Prüfungen sind die gesetzlichen und normativen Vorgaben gemäß der Übersicht "Risikoprävention" für die jeweilige Analgentyp (Anlagenart / -klasse in Anlehnung an die DIN 276) zu berücksichtigen. |  | Position | 1 | St/J |  | 0
|  | Ludwigshafen | L1 | EG | EQ-953 | Lüftungsanlage Zuluft |  | 431.02 Zuluftanlagen | Anlage
|  | Ludwigshafen | L1 | EG | EQ-953 | Wartung | Für die Wartung sind die Leistungsinhalte der für die jeweilige Anlagenart / -klasse relevanten Arbeitskarten nach VDMA zu berücksichtigen. Detatils zu den Anlagen finden sich in der "Assetliste" unter der entsprechenden Anlagen-ID. Hinweis: Im Zuge der Wartungsdurchführung ist durch den Auftragnehmer auch die erforderliche Sicht- und Funktionskontrolle - gemäß der normativen und gesetzlichen Vorgaben - durchzuführen und zu dokumentieren. |  | Position | 1 | St/J |  | 0
|  | Ludwigshafen | L1 | EG | EQ-953 | bP-/ SK-Prüfungen | Für die bP-/SK-Prüfungen sind die gesetzlichen und normativen Vorgaben gemäß der Übersicht "Risikoprävention" für die jeweilige Analgentyp (Anlagenart / -klasse in Anlehnung an die DIN 276) zu berücksichtigen. |  | Position | 1 | St/J |  | 0
|  | Ludwigshafen | L1 | UG | EQ-855 | Splitgerät Gree |  | 435.01 Kalteanlagen fur lufttechnische Anlagen | Anlage
|  | Ludwigshafen | L1 | UG | EQ-855 | Wartung | Für die Wartung sind die Leistungsinhalte der für die jeweilige Anlagenart / -klasse relevanten Arbeitskarten nach VDMA zu berücksichtigen. Detatils zu den Anlagen finden sich in der "Assetliste" unter der entsprechenden Anlagen-ID. Hinweis: Im Zuge der Wartungsdurchführung ist durch den Auftragnehmer auch die erforderliche Sicht- und Funktionskontrolle - gemäß der normativen und gesetzlichen Vorgaben - durchzuführen und zu dokumentieren. |  | Position | 1 | St/J |  | 0
|  | Ludwigshafen | L1 | UG | EQ-855 | bP-/ SK-Prüfungen | Für die bP-/SK-Prüfungen sind die gesetzlichen und normativen Vorgaben gemäß der Übersicht "Risikoprävention" für die jeweilige Analgentyp (Anlagenart / -klasse in Anlehnung an die DIN 276) zu berücksichtigen. |  | Position | 1 | St/J |  | 0
|  | Ludwigshafen | L2 | EG | EQ-1020 | Deckenlufterhitzer GEA |  | 431.03 Zu -und Abluftanlagen | Anlage
|  | Ludwigshafen | L2 | EG | EQ-1020 | Wartung | Für die Wartung sind die Leistungsinhalte der für die jeweilige Anlagenart / -klasse relevanten Arbeitskarten nach VDMA zu berücksichtigen. Detatils zu den Anlagen finden sich in der "Assetliste" unter der entsprechenden Anlagen-ID. Hinweis: Im Zuge der Wartungsdurchführung ist durch den Auftragnehmer auch die erforderliche Sicht- und Funktionskontrolle - gemäß der normativen und gesetzlichen Vorgaben - durchzuführen und zu dokumentieren. |  | Position | 1 | St/J |  | 0
|  | Ludwigshafen | L2 | EG | EQ-1020 | bP-/ SK-Prüfungen | Für die bP-/SK-Prüfungen sind die gesetzlichen und normativen Vorgaben gemäß der Übersicht "Risikoprävention" für die jeweilige Analgentyp (Anlagenart / -klasse in Anlehnung an die DIN 276) zu berücksichtigen. |  | Position | 1 | St/J |  | 0
|  | Ludwigshafen | L2 | EG | EQ-1032 | Deckenlufterhitzer GEA |  | 431.03 Zu -und Abluftanlagen | Anlage
|  | Ludwigshafen | L2 | EG | EQ-1032 | Wartung | Für die Wartung sind die Leistungsinhalte der für die jeweilige Anlagenart / -klasse relevanten Arbeitskarten nach VDMA zu berücksichtigen. Detatils zu den Anlagen finden sich in der "Assetliste" unter der entsprechenden Anlagen-ID. Hinweis: Im Zuge der Wartungsdurchführung ist durch den Auftragnehmer auch die erforderliche Sicht- und Funktionskontrolle - gemäß der normativen und gesetzlichen Vorgaben - durchzuführen und zu dokumentieren. |  | Position | 1 | St/J |  | 0
|  | Ludwigshafen | L2 | EG | EQ-1032 | bP-/ SK-Prüfungen | Für die bP-/SK-Prüfungen sind die gesetzlichen und normativen Vorgaben gemäß der Übersicht "Risikoprävention" für die jeweilige Analgentyp (Anlagenart / -klasse in Anlehnung an die DIN 276) zu berücksichtigen. |  | Position | 1 | St/J |  | 0
|  | Ludwigshafen | L2 | EG | EQ-1025 | Deckenlufterhitzer GEA |  | 431.03 Zu -und Abluftanlagen | Anlage
|  | Ludwigshafen | L2 | EG | EQ-1025 | Wartung | Für die Wartung sind die Leistungsinhalte der für die jeweilige Anlagenart / -klasse relevanten Arbeitskarten nach VDMA zu berücksichtigen. Detatils zu den Anlagen finden sich in der "Assetliste" unter der entsprechenden Anlagen-ID. Hinweis: Im Zuge der Wartungsdurchführung ist durch den Auftragnehmer auch die erforderliche Sicht- und Funktionskontrolle - gemäß der normativen und gesetzlichen Vorgaben - durchzuführen und zu dokumentieren. |  | Position | 1 | St/J |  | 0
|  | Ludwigshafen | L2 | EG | EQ-1025 | bP-/ SK-Prüfungen | Für die bP-/SK-Prüfungen sind die gesetzlichen und normativen Vorgaben gemäß der Übersicht "Risikoprävention" für die jeweilige Analgentyp (Anlagenart / -klasse in Anlehnung an die DIN 276) zu berücksichtigen. |  | Position | 1 | St/J |  | 0
|  | Ludwigshafen | L2 | EG | EQ-1023 | Deckenlufterhitzer GEA |  | 431.03 Zu -und Abluftanlagen | Anlage
|  | Ludwigshafen | L2 | EG | EQ-1023 | Wartung | Für die Wartung sind die Leistungsinhalte der für die jeweilige Anlagenart / -klasse relevanten Arbeitskarten nach VDMA zu berücksichtigen. Detatils zu den Anlagen finden sich in der "Assetliste" unter der entsprechenden Anlagen-ID. Hinweis: Im Zuge der Wartungsdurchführung ist durch den Auftragnehmer auch die erforderliche Sicht- und Funktionskontrolle - gemäß der normativen und gesetzlichen Vorgaben - durchzuführen und zu dokumentieren. |  | Position | 1 | St/J |  | 0
|  | Ludwigshafen | L2 | EG | EQ-1023 | bP-/ SK-Prüfungen | Für die bP-/SK-Prüfungen sind die gesetzlichen und normativen Vorgaben gemäß der Übersicht "Risikoprävention" für die jeweilige Analgentyp (Anlagenart / -klasse in Anlehnung an die DIN 276) zu berücksichtigen. |  | Position | 1 | St/J |  | 0
|  | Ludwigshafen | L2 | EG | EQ-1033 | Deckenlufterhitzer GEA |  | 431.03 Zu -und Abluftanlagen | Anlage
|  | Ludwigshafen | L2 | EG | EQ-1033 | Wartung | Für die Wartung sind die Leistungsinhalte der für die jeweilige Anlagenart / -klasse relevanten Arbeitskarten nach VDMA zu berücksichtigen. Detatils zu den Anlagen finden sich in der "Assetliste" unter der entsprechenden Anlagen-ID. Hinweis: Im Zuge der Wartungsdurchführung ist durch den Auftragnehmer auch die erforderliche Sicht- und Funktionskontrolle - gemäß der normativen und gesetzlichen Vorgaben - durchzuführen und zu dokumentieren. |  | Position | 1 | St/J |  | 0
|  | Ludwigshafen | L2 | EG | EQ-1033 | bP-/ SK-Prüfungen | Für die bP-/SK-Prüfungen sind die gesetzlichen und normativen Vorgaben gemäß der Übersicht "Risikoprävention" für die jeweilige Analgentyp (Anlagenart / -klasse in Anlehnung an die DIN 276) zu berücksichtigen. |  | Position | 1 | St/J |  | 0
|  | Ludwigshafen | L2 | EG | EQ-1027 | Deckenlufterhitzer GEA |  | 431.03 Zu -und Abluftanlagen | Anlage
|  | Ludwigshafen | L2 | EG | EQ-1027 | Wartung | Für die Wartung sind die Leistungsinhalte der für die jeweilige Anlagenart / -klasse relevanten Arbeitskarten nach VDMA zu berücksichtigen. Detatils zu den Anlagen finden sich in der "Assetliste" unter der entsprechenden Anlagen-ID. Hinweis: Im Zuge der Wartungsdurchführung ist durch den Auftragnehmer auch die erforderliche Sicht- und Funktionskontrolle - gemäß der normativen und gesetzlichen Vorgaben - durchzuführen und zu dokumentieren. |  | Position | 1 | St/J |  | 0
|  | Ludwigshafen | L2 | EG | EQ-1027 | bP-/ SK-Prüfungen | Für die bP-/SK-Prüfungen sind die gesetzlichen und normativen Vorgaben gemäß der Übersicht "Risikoprävention" für die jeweilige Analgentyp (Anlagenart / -klasse in Anlehnung an die DIN 276) zu berücksichtigen. |  | Position | 1 | St/J |  | 0
|  | Ludwigshafen | L2 | EG | EQ-1039 | Deckenlufterhitzer GEA |  | 431.03 Zu -und Abluftanlagen | Anlage
|  | Ludwigshafen | L2 | EG | EQ-1039 | Wartung | Für die Wartung sind die Leistungsinhalte der für die jeweilige Anlagenart / -klasse relevanten Arbeitskarten nach VDMA zu berücksichtigen. Detatils zu den Anlagen finden sich in der "Assetliste" unter der entsprechenden Anlagen-ID. Hinweis: Im Zuge der Wartungsdurchführung ist durch den Auftragnehmer auch die erforderliche Sicht- und Funktionskontrolle - gemäß der normativen und gesetzlichen Vorgaben - durchzuführen und zu dokumentieren. |  | Position | 1 | St/J |  | 0
|  | Ludwigshafen | L2 | EG | EQ-1039 | bP-/ SK-Prüfungen | Für die bP-/SK-Prüfungen sind die gesetzlichen und normativen Vorgaben gemäß der Übersicht "Risikoprävention" für die jeweilige Analgentyp (Anlagenart / -klasse in Anlehnung an die DIN 276) zu berücksichtigen. |  | Position | 1 | St/J |  | 0
|  | Ludwigshafen | L2 | EG | EQ-1036 | Deckenlufterhitzer GEA |  | 431.03 Zu -und Abluftanlagen | Anlage
|  | Ludwigshafen | L2 | EG | EQ-1036 | Wartung | Für die Wartung sind die Leistungsinhalte der für die jeweilige Anlagenart / -klasse relevanten Arbeitskarten nach VDMA zu berücksichtigen. Detatils zu den Anlagen finden sich in der "Assetliste" unter der entsprechenden Anlagen-ID. Hinweis: Im Zuge der Wartungsdurchführung ist durch den Auftragnehmer auch die erforderliche Sicht- und Funktionskontrolle - gemäß der normativen und gesetzlichen Vorgaben - durchzuführen und zu dokumentieren. |  | Position | 1 | St/J |  | 0
|  | Ludwigshafen | L2 | EG | EQ-1036 | bP-/ SK-Prüfungen | Für die bP-/SK-Prüfungen sind die gesetzlichen und normativen Vorgaben gemäß der Übersicht "Risikoprävention" für die jeweilige Analgentyp (Anlagenart / -klasse in Anlehnung an die DIN 276) zu berücksichtigen. |  | Position | 1 | St/J |  | 0
|  | Ludwigshafen | L2 | EG | EQ-1040 | Deckenlufterhitzer GEA |  | 431.03 Zu -und Abluftanlagen | Anlage
|  | Ludwigshafen | L2 | EG | EQ-1040 | Wartung | Für die Wartung sind die Leistungsinhalte der für die jeweilige Anlagenart / -klasse relevanten Arbeitskarten nach VDMA zu berücksichtigen. Detatils zu den Anlagen finden sich in der "Assetliste" unter der entsprechenden Anlagen-ID. Hinweis: Im Zuge der Wartungsdurchführung ist durch den Auftragnehmer auch die erforderliche Sicht- und Funktionskontrolle - gemäß der normativen und gesetzlichen Vorgaben - durchzuführen und zu dokumentieren. |  | Position | 1 | St/J |  | 0
|  | Ludwigshafen | L2 | EG | EQ-1040 | bP-/ SK-Prüfungen | Für die bP-/SK-Prüfungen sind die gesetzlichen und normativen Vorgaben gemäß der Übersicht "Risikoprävention" für die jeweilige Analgentyp (Anlagenart / -klasse in Anlehnung an die DIN 276) zu berücksichtigen. |  | Position | 1 | St/J |  | 0
|  | Ludwigshafen | L2 | EG | EQ-1029 | Deckenlufterhitzer GEA |  | 431.03 Zu -und Abluftanlagen | Anlage
|  | Ludwigshafen | L2 | EG | EQ-1029 | Wartung | Für die Wartung sind die Leistungsinhalte der für die jeweilige Anlagenart / -klasse relevanten Arbeitskarten nach VDMA zu berücksichtigen. Detatils zu den Anlagen finden sich in der "Assetliste" unter der entsprechenden Anlagen-ID. Hinweis: Im Zuge der Wartungsdurchführung ist durch den Auftragnehmer auch die erforderliche Sicht- und Funktionskontrolle - gemäß der normativen und gesetzlichen Vorgaben - durchzuführen und zu dokumentieren. |  | Position | 1 | St/J |  | 0
|  | Ludwigshafen | L2 | EG | EQ-1029 | bP-/ SK-Prüfungen | Für die bP-/SK-Prüfungen sind die gesetzlichen und normativen Vorgaben gemäß der Übersicht "Risikoprävention" für die jeweilige Analgentyp (Anlagenart / -klasse in Anlehnung an die DIN 276) zu berücksichtigen. |  | Position | 1 | St/J |  | 0
|  | Ludwigshafen | L2 | EG | EQ-1035 | Deckenlufterhitzer GEA |  | 431.03 Zu -und Abluftanlagen | Anlage
|  | Ludwigshafen | L2 | EG | EQ-1035 | Wartung | Für die Wartung sind die Leistungsinhalte der für die jeweilige Anlagenart / -klasse relevanten Arbeitskarten nach VDMA zu berücksichtigen. Detatils zu den Anlagen finden sich in der "Assetliste" unter der entsprechenden Anlagen-ID. Hinweis: Im Zuge der Wartungsdurchführung ist durch den Auftragnehmer auch die erforderliche Sicht- und Funktionskontrolle - gemäß der normativen und gesetzlichen Vorgaben - durchzuführen und zu dokumentieren. |  | Position | 1 | St/J |  | 0
|  | Ludwigshafen | L2 | EG | EQ-1035 | bP-/ SK-Prüfungen | Für die bP-/SK-Prüfungen sind die gesetzlichen und normativen Vorgaben gemäß der Übersicht "Risikoprävention" für die jeweilige Analgentyp (Anlagenart / -klasse in Anlehnung an die DIN 276) zu berücksichtigen. |  | Position | 1 | St/J |  | 0
|  | Ludwigshafen | L2 | EG | EQ-1041 | Deckenlufterhitzer GEA |  | 431.03 Zu -und Abluftanlagen | Anlage
|  | Ludwigshafen | L2 | EG | EQ-1041 | Wartung | Für die Wartung sind die Leistungsinhalte der für die jeweilige Anlagenart / -klasse relevanten Arbeitskarten nach VDMA zu berücksichtigen. Detatils zu den Anlagen finden sich in der "Assetliste" unter der entsprechenden Anlagen-ID. Hinweis: Im Zuge der Wartungsdurchführung ist durch den Auftragnehmer auch die erforderliche Sicht- und Funktionskontrolle - gemäß der normativen und gesetzlichen Vorgaben - durchzuführen und zu dokumentieren. |  | Position | 1 | St/J |  | 0
|  | Ludwigshafen | L2 | EG | EQ-1041 | bP-/ SK-Prüfungen | Für die bP-/SK-Prüfungen sind die gesetzlichen und normativen Vorgaben gemäß der Übersicht "Risikoprävention" für die jeweilige Analgentyp (Anlagenart / -klasse in Anlehnung an die DIN 276) zu berücksichtigen. |  | Position | 1 | St/J |  | 0
|  | Ludwigshafen | L2 | EG | EQ-1038 | Deckenlufterhitzer GEA |  | 431.03 Zu -und Abluftanlagen | Anlage
|  | Ludwigshafen | L2 | EG | EQ-1038 | Wartung | Für die Wartung sind die Leistungsinhalte der für die jeweilige Anlagenart / -klasse relevanten Arbeitskarten nach VDMA zu berücksichtigen. Detatils zu den Anlagen finden sich in der "Assetliste" unter der entsprechenden Anlagen-ID. Hinweis: Im Zuge der Wartungsdurchführung ist durch den Auftragnehmer auch die erforderliche Sicht- und Funktionskontrolle - gemäß der normativen und gesetzlichen Vorgaben - durchzuführen und zu dokumentieren. |  | Position | 1 | St/J |  | 0
|  | Ludwigshafen | L2 | EG | EQ-1038 | bP-/ SK-Prüfungen | Für die bP-/SK-Prüfungen sind die gesetzlichen und normativen Vorgaben gemäß der Übersicht "Risikoprävention" für die jeweilige Analgentyp (Anlagenart / -klasse in Anlehnung an die DIN 276) zu berücksichtigen. |  | Position | 1 | St/J |  | 0
|  | Ludwigshafen | L2 | EG | EQ-1028 | Deckenlufterhitzer GEA |  | 431.03 Zu -und Abluftanlagen | Anlage
|  | Ludwigshafen | L2 | EG | EQ-1028 | Wartung | Für die Wartung sind die Leistungsinhalte der für die jeweilige Anlagenart / -klasse relevanten Arbeitskarten nach VDMA zu berücksichtigen. Detatils zu den Anlagen finden sich in der "Assetliste" unter der entsprechenden Anlagen-ID. Hinweis: Im Zuge der Wartungsdurchführung ist durch den Auftragnehmer auch die erforderliche Sicht- und Funktionskontrolle - gemäß der normativen und gesetzlichen Vorgaben - durchzuführen und zu dokumentieren. |  | Position | 1 | St/J |  | 0
|  | Ludwigshafen | L2 | EG | EQ-1028 | bP-/ SK-Prüfungen | Für die bP-/SK-Prüfungen sind die gesetzlichen und normativen Vorgaben gemäß der Übersicht "Risikoprävention" für die jeweilige Analgentyp (Anlagenart / -klasse in Anlehnung an die DIN 276) zu berücksichtigen. |  | Position | 1 | St/J |  | 0
|  | Ludwigshafen | L2 | EG | EQ-1034 | Deckenlufterhitzer GEA |  | 431.03 Zu -und Abluftanlagen | Anlage
|  | Ludwigshafen | L2 | EG | EQ-1034 | Wartung | Für die Wartung sind die Leistungsinhalte der für die jeweilige Anlagenart / -klasse relevanten Arbeitskarten nach VDMA zu berücksichtigen. Detatils zu den Anlagen finden sich in der "Assetliste" unter der entsprechenden Anlagen-ID. Hinweis: Im Zuge der Wartungsdurchführung ist durch den Auftragnehmer auch die erforderliche Sicht- und Funktionskontrolle - gemäß der normativen und gesetzlichen Vorgaben - durchzuführen und zu dokumentieren. |  | Position | 1 | St/J |  | 0
|  | Ludwigshafen | L2 | EG | EQ-1034 | bP-/ SK-Prüfungen | Für die bP-/SK-Prüfungen sind die gesetzlichen und normativen Vorgaben gemäß der Übersicht "Risikoprävention" für die jeweilige Analgentyp (Anlagenart / -klasse in Anlehnung an die DIN 276) zu berücksichtigen. |  | Position | 1 | St/J |  | 0
|  | Ludwigshafen | L2 | EG | EQ-1026 | Deckenlufterhitzer GEA |  | 431.03 Zu -und Abluftanlagen | Anlage
|  | Ludwigshafen | L2 | EG | EQ-1026 | Wartung | Für die Wartung sind die Leistungsinhalte der für die jeweilige Anlagenart / -klasse relevanten Arbeitskarten nach VDMA zu berücksichtigen. Detatils zu den Anlagen finden sich in der "Assetliste" unter der entsprechenden Anlagen-ID. Hinweis: Im Zuge der Wartungsdurchführung ist durch den Auftragnehmer auch die erforderliche Sicht- und Funktionskontrolle - gemäß der normativen und gesetzlichen Vorgaben - durchzuführen und zu dokumentieren. |  | Position | 1 | St/J |  | 0
|  | Ludwigshafen | L2 | EG | EQ-1026 | bP-/ SK-Prüfungen | Für die bP-/SK-Prüfungen sind die gesetzlichen und normativen Vorgaben gemäß der Übersicht "Risikoprävention" für die jeweilige Analgentyp (Anlagenart / -klasse in Anlehnung an die DIN 276) zu berücksichtigen. |  | Position | 1 | St/J |  | 0
|  | Ludwigshafen | L2 | EG | EQ-1031 | Deckenlufterhitzer GEA |  | 431.03 Zu -und Abluftanlagen | Anlage
|  | Ludwigshafen | L2 | EG | EQ-1031 | Wartung | Für die Wartung sind die Leistungsinhalte der für die jeweilige Anlagenart / -klasse relevanten Arbeitskarten nach VDMA zu berücksichtigen. Detatils zu den Anlagen finden sich in der "Assetliste" unter der entsprechenden Anlagen-ID. Hinweis: Im Zuge der Wartungsdurchführung ist durch den Auftragnehmer auch die erforderliche Sicht- und Funktionskontrolle - gemäß der normativen und gesetzlichen Vorgaben - durchzuführen und zu dokumentieren. |  | Position | 1 | St/J |  | 0
|  | Ludwigshafen | L2 | EG | EQ-1031 | bP-/ SK-Prüfungen | Für die bP-/SK-Prüfungen sind die gesetzlichen und normativen Vorgaben gemäß der Übersicht "Risikoprävention" für die jeweilige Analgentyp (Anlagenart / -klasse in Anlehnung an die DIN 276) zu berücksichtigen. |  | Position | 1 | St/J |  | 0
|  | Ludwigshafen | L2 | EG | EQ-1030 | Deckenlufterhitzer GEA |  | 431.03 Zu -und Abluftanlagen | Anlage
|  | Ludwigshafen | L2 | EG | EQ-1030 | Wartung | Für die Wartung sind die Leistungsinhalte der für die jeweilige Anlagenart / -klasse relevanten Arbeitskarten nach VDMA zu berücksichtigen. Detatils zu den Anlagen finden sich in der "Assetliste" unter der entsprechenden Anlagen-ID. Hinweis: Im Zuge der Wartungsdurchführung ist durch den Auftragnehmer auch die erforderliche Sicht- und Funktionskontrolle - gemäß der normativen und gesetzlichen Vorgaben - durchzuführen und zu dokumentieren. |  | Position | 1 | St/J |  | 0
|  | Ludwigshafen | L2 | EG | EQ-1030 | bP-/ SK-Prüfungen | Für die bP-/SK-Prüfungen sind die gesetzlichen und normativen Vorgaben gemäß der Übersicht "Risikoprävention" für die jeweilige Analgentyp (Anlagenart / -klasse in Anlehnung an die DIN 276) zu berücksichtigen. |  | Position | 1 | St/J |  | 0
|  | Ludwigshafen | L2 | EG | EQ-1037 | Deckenlufterhitzer GEA |  | 431.03 Zu -und Abluftanlagen | Anlage
|  | Ludwigshafen | L2 | EG | EQ-1037 | Wartung | Für die Wartung sind die Leistungsinhalte der für die jeweilige Anlagenart / -klasse relevanten Arbeitskarten nach VDMA zu berücksichtigen. Detatils zu den Anlagen finden sich in der "Assetliste" unter der entsprechenden Anlagen-ID. Hinweis: Im Zuge der Wartungsdurchführung ist durch den Auftragnehmer auch die erforderliche Sicht- und Funktionskontrolle - gemäß der normativen und gesetzlichen Vorgaben - durchzuführen und zu dokumentieren. |  | Position | 1 | St/J |  | 0
|  | Ludwigshafen | L2 | EG | EQ-1037 | bP-/ SK-Prüfungen | Für die bP-/SK-Prüfungen sind die gesetzlichen und normativen Vorgaben gemäß der Übersicht "Risikoprävention" für die jeweilige Analgentyp (Anlagenart / -klasse in Anlehnung an die DIN 276) zu berücksichtigen. |  | Position | 1 | St/J |  | 0
|  | Ludwigshafen | L2 | EG | EQ-1042 | Deckenlufterhitzer GEA |  | 431.03 Zu -und Abluftanlagen | Anlage
|  | Ludwigshafen | L2 | EG | EQ-1042 | Wartung | Für die Wartung sind die Leistungsinhalte der für die jeweilige Anlagenart / -klasse relevanten Arbeitskarten nach VDMA zu berücksichtigen. Detatils zu den Anlagen finden sich in der "Assetliste" unter der entsprechenden Anlagen-ID. Hinweis: Im Zuge der Wartungsdurchführung ist durch den Auftragnehmer auch die erforderliche Sicht- und Funktionskontrolle - gemäß der normativen und gesetzlichen Vorgaben - durchzuführen und zu dokumentieren. |  | Position | 1 | St/J |  | 0
|  | Ludwigshafen | L2 | EG | EQ-1042 | bP-/ SK-Prüfungen | Für die bP-/SK-Prüfungen sind die gesetzlichen und normativen Vorgaben gemäß der Übersicht "Risikoprävention" für die jeweilige Analgentyp (Anlagenart / -klasse in Anlehnung an die DIN 276) zu berücksichtigen. |  | Position | 1 | St/J |  | 0
|  | Ludwigshafen | L3 | EG | EQ-1052 | Brandschutzklappe |  | 431.06 Brandschutzklappen | Anlage
|  | Ludwigshafen | L3 | EG | EQ-1052 | Wartung | Für die Wartung sind die Leistungsinhalte der für die jeweilige Anlagenart / -klasse relevanten Arbeitskarten nach VDMA zu berücksichtigen. Detatils zu den Anlagen finden sich in der "Assetliste" unter der entsprechenden Anlagen-ID. Hinweis: Im Zuge der Wartungsdurchführung ist durch den Auftragnehmer auch die erforderliche Sicht- und Funktionskontrolle - gemäß der normativen und gesetzlichen Vorgaben - durchzuführen und zu dokumentieren. |  | Position | 1 | St/J |  | 0
|  | Ludwigshafen | L3 | EG | EQ-1052 | bP-/ SK-Prüfungen | Für die bP-/SK-Prüfungen sind die gesetzlichen und normativen Vorgaben gemäß der Übersicht "Risikoprävention" für die jeweilige Analgentyp (Anlagenart / -klasse in Anlehnung an die DIN 276) zu berücksichtigen. |  | Position | 1 | St/J |  | 0
|  | Ludwigshafen | L3 | EG | EQ-1043 | Deckenlufterhitzer GEA |  | 431.03 Zu -und Abluftanlagen | Anlage
|  | Ludwigshafen | L3 | EG | EQ-1043 | Wartung | Für die Wartung sind die Leistungsinhalte der für die jeweilige Anlagenart / -klasse relevanten Arbeitskarten nach VDMA zu berücksichtigen. Detatils zu den Anlagen finden sich in der "Assetliste" unter der entsprechenden Anlagen-ID. Hinweis: Im Zuge der Wartungsdurchführung ist durch den Auftragnehmer auch die erforderliche Sicht- und Funktionskontrolle - gemäß der normativen und gesetzlichen Vorgaben - durchzuführen und zu dokumentieren. |  | Position | 1 | St/J |  | 0
|  | Ludwigshafen | L3 | EG | EQ-1043 | bP-/ SK-Prüfungen | Für die bP-/SK-Prüfungen sind die gesetzlichen und normativen Vorgaben gemäß der Übersicht "Risikoprävention" für die jeweilige Analgentyp (Anlagenart / -klasse in Anlehnung an die DIN 276) zu berücksichtigen. |  | Position | 1 | St/J |  | 0
|  | Ludwigshafen | L3 | EG | EQ-1053 | Deckenlufterhitzer GEA |  | 431.03 Zu -und Abluftanlagen | Anlage
|  | Ludwigshafen | L3 | EG | EQ-1053 | Wartung | Für die Wartung sind die Leistungsinhalte der für die jeweilige Anlagenart / -klasse relevanten Arbeitskarten nach VDMA zu berücksichtigen. Detatils zu den Anlagen finden sich in der "Assetliste" unter der entsprechenden Anlagen-ID. Hinweis: Im Zuge der Wartungsdurchführung ist durch den Auftragnehmer auch die erforderliche Sicht- und Funktionskontrolle - gemäß der normativen und gesetzlichen Vorgaben - durchzuführen und zu dokumentieren. |  | Position | 1 | St/J |  | 0
|  | Ludwigshafen | L3 | EG | EQ-1053 | bP-/ SK-Prüfungen | Für die bP-/SK-Prüfungen sind die gesetzlichen und normativen Vorgaben gemäß der Übersicht "Risikoprävention" für die jeweilige Analgentyp (Anlagenart / -klasse in Anlehnung an die DIN 276) zu berücksichtigen. |  | Position | 1 | St/J |  | 0
|  | Ludwigshafen | L3 | EG | EQ-1059 | Deckenlufterhitzer GEA |  | 431.03 Zu -und Abluftanlagen | Anlage
|  | Ludwigshafen | L3 | EG | EQ-1059 | Wartung | Für die Wartung sind die Leistungsinhalte der für die jeweilige Anlagenart / -klasse relevanten Arbeitskarten nach VDMA zu berücksichtigen. Detatils zu den Anlagen finden sich in der "Assetliste" unter der entsprechenden Anlagen-ID. Hinweis: Im Zuge der Wartungsdurchführung ist durch den Auftragnehmer auch die erforderliche Sicht- und Funktionskontrolle - gemäß der normativen und gesetzlichen Vorgaben - durchzuführen und zu dokumentieren. |  | Position | 1 | St/J |  | 0
|  | Ludwigshafen | L3 | EG | EQ-1059 | bP-/ SK-Prüfungen | Für die bP-/SK-Prüfungen sind die gesetzlichen und normativen Vorgaben gemäß der Übersicht "Risikoprävention" für die jeweilige Analgentyp (Anlagenart / -klasse in Anlehnung an die DIN 276) zu berücksichtigen. |  | Position | 1 | St/J |  | 0
|  | Ludwigshafen | L3 | EG | EQ-1058 | Deckenlufterhitzer GEA |  | 431.03 Zu -und Abluftanlagen | Anlage
|  | Ludwigshafen | L3 | EG | EQ-1058 | Wartung | Für die Wartung sind die Leistungsinhalte der für die jeweilige Anlagenart / -klasse relevanten Arbeitskarten nach VDMA zu berücksichtigen. Detatils zu den Anlagen finden sich in der "Assetliste" unter der entsprechenden Anlagen-ID. Hinweis: Im Zuge der Wartungsdurchführung ist durch den Auftragnehmer auch die erforderliche Sicht- und Funktionskontrolle - gemäß der normativen und gesetzlichen Vorgaben - durchzuführen und zu dokumentieren. |  | Position | 1 | St/J |  | 0
|  | Ludwigshafen | L3 | EG | EQ-1058 | bP-/ SK-Prüfungen | Für die bP-/SK-Prüfungen sind die gesetzlichen und normativen Vorgaben gemäß der Übersicht "Risikoprävention" für die jeweilige Analgentyp (Anlagenart / -klasse in Anlehnung an die DIN 276) zu berücksichtigen. |  | Position | 1 | St/J |  | 0
|  | Ludwigshafen | L3 | EG | EQ-1061 | Brandschutzklappe |  | 431.06 Brandschutzklappen | Anlage
|  | Ludwigshafen | L3 | EG | EQ-1061 | Wartung | Für die Wartung sind die Leistungsinhalte der für die jeweilige Anlagenart / -klasse relevanten Arbeitskarten nach VDMA zu berücksichtigen. Detatils zu den Anlagen finden sich in der "Assetliste" unter der entsprechenden Anlagen-ID. Hinweis: Im Zuge der Wartungsdurchführung ist durch den Auftragnehmer auch die erforderliche Sicht- und Funktionskontrolle - gemäß der normativen und gesetzlichen Vorgaben - durchzuführen und zu dokumentieren. |  | Position | 1 | St/J |  | 0
|  | Ludwigshafen | L3 | EG | EQ-1061 | bP-/ SK-Prüfungen | Für die bP-/SK-Prüfungen sind die gesetzlichen und normativen Vorgaben gemäß der Übersicht "Risikoprävention" für die jeweilige Analgentyp (Anlagenart / -klasse in Anlehnung an die DIN 276) zu berücksichtigen. |  | Position | 1 | St/J |  | 0
|  | Ludwigshafen | L3 | EG | EQ-1048 | Deckenlufterhitzer GEA |  | 431.03 Zu -und Abluftanlagen | Anlage
|  | Ludwigshafen | L3 | EG | EQ-1048 | Wartung | Für die Wartung sind die Leistungsinhalte der für die jeweilige Anlagenart / -klasse relevanten Arbeitskarten nach VDMA zu berücksichtigen. Detatils zu den Anlagen finden sich in der "Assetliste" unter der entsprechenden Anlagen-ID. Hinweis: Im Zuge der Wartungsdurchführung ist durch den Auftragnehmer auch die erforderliche Sicht- und Funktionskontrolle - gemäß der normativen und gesetzlichen Vorgaben - durchzuführen und zu dokumentieren. |  | Position | 1 | St/J |  | 0
|  | Ludwigshafen | L3 | EG | EQ-1048 | bP-/ SK-Prüfungen | Für die bP-/SK-Prüfungen sind die gesetzlichen und normativen Vorgaben gemäß der Übersicht "Risikoprävention" für die jeweilige Analgentyp (Anlagenart / -klasse in Anlehnung an die DIN 276) zu berücksichtigen. |  | Position | 1 | St/J |  | 0
|  | Ludwigshafen | L3 | EG | EQ-1056 | Brandschutzklappe |  | 431.06 Brandschutzklappen | Anlage
|  | Ludwigshafen | L3 | EG | EQ-1056 | Wartung | Für die Wartung sind die Leistungsinhalte der für die jeweilige Anlagenart / -klasse relevanten Arbeitskarten nach VDMA zu berücksichtigen. Detatils zu den Anlagen finden sich in der "Assetliste" unter der entsprechenden Anlagen-ID. Hinweis: Im Zuge der Wartungsdurchführung ist durch den Auftragnehmer auch die erforderliche Sicht- und Funktionskontrolle - gemäß der normativen und gesetzlichen Vorgaben - durchzuführen und zu dokumentieren. |  | Position | 1 | St/J |  | 0
|  | Ludwigshafen | L3 | EG | EQ-1056 | bP-/ SK-Prüfungen | Für die bP-/SK-Prüfungen sind die gesetzlichen und normativen Vorgaben gemäß der Übersicht "Risikoprävention" für die jeweilige Analgentyp (Anlagenart / -klasse in Anlehnung an die DIN 276) zu berücksichtigen. |  | Position | 1 | St/J |  | 0
|  | Ludwigshafen | L3 | EG | EQ-1054 | Deckenlufterhitzer GEA |  | 431.03 Zu -und Abluftanlagen | Anlage
|  | Ludwigshafen | L3 | EG | EQ-1054 | Wartung | Für die Wartung sind die Leistungsinhalte der für die jeweilige Anlagenart / -klasse relevanten Arbeitskarten nach VDMA zu berücksichtigen. Detatils zu den Anlagen finden sich in der "Assetliste" unter der entsprechenden Anlagen-ID. Hinweis: Im Zuge der Wartungsdurchführung ist durch den Auftragnehmer auch die erforderliche Sicht- und Funktionskontrolle - gemäß der normativen und gesetzlichen Vorgaben - durchzuführen und zu dokumentieren. |  | Position | 1 | St/J |  | 0
|  | Ludwigshafen | L3 | EG | EQ-1054 | bP-/ SK-Prüfungen | Für die bP-/SK-Prüfungen sind die gesetzlichen und normativen Vorgaben gemäß der Übersicht "Risikoprävention" für die jeweilige Analgentyp (Anlagenart / -klasse in Anlehnung an die DIN 276) zu berücksichtigen. |  | Position | 1 | St/J |  | 0
|  | Ludwigshafen | L3 | EG | EQ-1064 | Brandschutzklappe |  | 431.06 Brandschutzklappen | Anlage
|  | Ludwigshafen | L3 | EG | EQ-1064 | Wartung | Für die Wartung sind die Leistungsinhalte der für die jeweilige Anlagenart / -klasse relevanten Arbeitskarten nach VDMA zu berücksichtigen. Detatils zu den Anlagen finden sich in der "Assetliste" unter der entsprechenden Anlagen-ID. Hinweis: Im Zuge der Wartungsdurchführung ist durch den Auftragnehmer auch die erforderliche Sicht- und Funktionskontrolle - gemäß der normativen und gesetzlichen Vorgaben - durchzuführen und zu dokumentieren. |  | Position | 1 | St/J |  | 0
|  | Ludwigshafen | L3 | EG | EQ-1064 | bP-/ SK-Prüfungen | Für die bP-/SK-Prüfungen sind die gesetzlichen und normativen Vorgaben gemäß der Übersicht "Risikoprävention" für die jeweilige Analgentyp (Anlagenart / -klasse in Anlehnung an die DIN 276) zu berücksichtigen. |  | Position | 1 | St/J |  | 0
|  | Ludwigshafen | L3 | EG | EQ-1050 | Brandschutzklappe |  | 431.06 Brandschutzklappen | Anlage
|  | Ludwigshafen | L3 | EG | EQ-1050 | Wartung | Für die Wartung sind die Leistungsinhalte der für die jeweilige Anlagenart / -klasse relevanten Arbeitskarten nach VDMA zu berücksichtigen. Detatils zu den Anlagen finden sich in der "Assetliste" unter der entsprechenden Anlagen-ID. Hinweis: Im Zuge der Wartungsdurchführung ist durch den Auftragnehmer auch die erforderliche Sicht- und Funktionskontrolle - gemäß der normativen und gesetzlichen Vorgaben - durchzuführen und zu dokumentieren. |  | Position | 1 | St/J |  | 0
|  | Ludwigshafen | L3 | EG | EQ-1050 | bP-/ SK-Prüfungen | Für die bP-/SK-Prüfungen sind die gesetzlichen und normativen Vorgaben gemäß der Übersicht "Risikoprävention" für die jeweilige Analgentyp (Anlagenart / -klasse in Anlehnung an die DIN 276) zu berücksichtigen. |  | Position | 1 | St/J |  | 0
|  | Ludwigshafen | L3 | EG | EQ-1057 | Brandschutzklappe |  | 431.06 Brandschutzklappen | Anlage
|  | Ludwigshafen | L3 | EG | EQ-1057 | Wartung | Für die Wartung sind die Leistungsinhalte der für die jeweilige Anlagenart / -klasse relevanten Arbeitskarten nach VDMA zu berücksichtigen. Detatils zu den Anlagen finden sich in der "Assetliste" unter der entsprechenden Anlagen-ID. Hinweis: Im Zuge der Wartungsdurchführung ist durch den Auftragnehmer auch die erforderliche Sicht- und Funktionskontrolle - gemäß der normativen und gesetzlichen Vorgaben - durchzuführen und zu dokumentieren. |  | Position | 1 | St/J |  | 0
|  | Ludwigshafen | L3 | EG | EQ-1057 | bP-/ SK-Prüfungen | Für die bP-/SK-Prüfungen sind die gesetzlichen und normativen Vorgaben gemäß der Übersicht "Risikoprävention" für die jeweilige Analgentyp (Anlagenart / -klasse in Anlehnung an die DIN 276) zu berücksichtigen. |  | Position | 1 | St/J |  | 0
|  | Ludwigshafen | L3 | EG | EQ-1046 | Deckenlufterhitzer GEA |  | 431.03 Zu -und Abluftanlagen | Anlage
|  | Ludwigshafen | L3 | EG | EQ-1046 | Wartung | Für die Wartung sind die Leistungsinhalte der für die jeweilige Anlagenart / -klasse relevanten Arbeitskarten nach VDMA zu berücksichtigen. Detatils zu den Anlagen finden sich in der "Assetliste" unter der entsprechenden Anlagen-ID. Hinweis: Im Zuge der Wartungsdurchführung ist durch den Auftragnehmer auch die erforderliche Sicht- und Funktionskontrolle - gemäß der normativen und gesetzlichen Vorgaben - durchzuführen und zu dokumentieren. |  | Position | 1 | St/J |  | 0
|  | Ludwigshafen | L3 | EG | EQ-1046 | bP-/ SK-Prüfungen | Für die bP-/SK-Prüfungen sind die gesetzlichen und normativen Vorgaben gemäß der Übersicht "Risikoprävention" für die jeweilige Analgentyp (Anlagenart / -klasse in Anlehnung an die DIN 276) zu berücksichtigen. |  | Position | 1 | St/J |  | 0
|  | Ludwigshafen | L3 | EG | EQ-1049 | Deckenlufterhitzer GEA |  | 431.03 Zu -und Abluftanlagen | Anlage
|  | Ludwigshafen | L3 | EG | EQ-1049 | Wartung | Für die Wartung sind die Leistungsinhalte der für die jeweilige Anlagenart / -klasse relevanten Arbeitskarten nach VDMA zu berücksichtigen. Detatils zu den Anlagen finden sich in der "Assetliste" unter der entsprechenden Anlagen-ID. Hinweis: Im Zuge der Wartungsdurchführung ist durch den Auftragnehmer auch die erforderliche Sicht- und Funktionskontrolle - gemäß der normativen und gesetzlichen Vorgaben - durchzuführen und zu dokumentieren. |  | Position | 1 | St/J |  | 0
|  | Ludwigshafen | L3 | EG | EQ-1049 | bP-/ SK-Prüfungen | Für die bP-/SK-Prüfungen sind die gesetzlichen und normativen Vorgaben gemäß der Übersicht "Risikoprävention" für die jeweilige Analgentyp (Anlagenart / -klasse in Anlehnung an die DIN 276) zu berücksichtigen. |  | Position | 1 | St/J |  | 0
|  | Ludwigshafen | L3 | EG | EQ-1055 | Lüftungsanlage |  | 431.03 Zu -und Abluftanlagen | Anlage
|  | Ludwigshafen | L3 | EG | EQ-1055 | Wartung | Für die Wartung sind die Leistungsinhalte der für die jeweilige Anlagenart / -klasse relevanten Arbeitskarten nach VDMA zu berücksichtigen. Detatils zu den Anlagen finden sich in der "Assetliste" unter der entsprechenden Anlagen-ID. Hinweis: Im Zuge der Wartungsdurchführung ist durch den Auftragnehmer auch die erforderliche Sicht- und Funktionskontrolle - gemäß der normativen und gesetzlichen Vorgaben - durchzuführen und zu dokumentieren. |  | Position | 1 | St/J |  | 0
|  | Ludwigshafen | L3 | EG | EQ-1055 | bP-/ SK-Prüfungen | Für die bP-/SK-Prüfungen sind die gesetzlichen und normativen Vorgaben gemäß der Übersicht "Risikoprävention" für die jeweilige Analgentyp (Anlagenart / -klasse in Anlehnung an die DIN 276) zu berücksichtigen. |  | Position | 1 | St/J |  | 0
|  | Ludwigshafen | L3 | EG | EQ-1063 | Brandschutzklappe |  | 431.06 Brandschutzklappen | Anlage
|  | Ludwigshafen | L3 | EG | EQ-1063 | Wartung | Für die Wartung sind die Leistungsinhalte der für die jeweilige Anlagenart / -klasse relevanten Arbeitskarten nach VDMA zu berücksichtigen. Detatils zu den Anlagen finden sich in der "Assetliste" unter der entsprechenden Anlagen-ID. Hinweis: Im Zuge der Wartungsdurchführung ist durch den Auftragnehmer auch die erforderliche Sicht- und Funktionskontrolle - gemäß der normativen und gesetzlichen Vorgaben - durchzuführen und zu dokumentieren. |  | Position | 1 | St/J |  | 0
|  | Ludwigshafen | L3 | EG | EQ-1063 | bP-/ SK-Prüfungen | Für die bP-/SK-Prüfungen sind die gesetzlichen und normativen Vorgaben gemäß der Übersicht "Risikoprävention" für die jeweilige Analgentyp (Anlagenart / -klasse in Anlehnung an die DIN 276) zu berücksichtigen. |  | Position | 1 | St/J |  | 0
|  | Ludwigshafen | L3 | EG | EQ-1051 | Deckenlufterhitzer GEA |  | 431.03 Zu -und Abluftanlagen | Anlage
|  | Ludwigshafen | L3 | EG | EQ-1051 | Wartung | Für die Wartung sind die Leistungsinhalte der für die jeweilige Anlagenart / -klasse relevanten Arbeitskarten nach VDMA zu berücksichtigen. Detatils zu den Anlagen finden sich in der "Assetliste" unter der entsprechenden Anlagen-ID. Hinweis: Im Zuge der Wartungsdurchführung ist durch den Auftragnehmer auch die erforderliche Sicht- und Funktionskontrolle - gemäß der normativen und gesetzlichen Vorgaben - durchzuführen und zu dokumentieren. |  | Position | 1 | St/J |  | 0
|  | Ludwigshafen | L3 | EG | EQ-1051 | bP-/ SK-Prüfungen | Für die bP-/SK-Prüfungen sind die gesetzlichen und normativen Vorgaben gemäß der Übersicht "Risikoprävention" für die jeweilige Analgentyp (Anlagenart / -klasse in Anlehnung an die DIN 276) zu berücksichtigen. |  | Position | 1 | St/J |  | 0
|  | Ludwigshafen | L3 | EG | EQ-1047 | Deckenlufterhitzer GEA |  | 431.03 Zu -und Abluftanlagen | Anlage
|  | Ludwigshafen | L3 | EG | EQ-1047 | Wartung | Für die Wartung sind die Leistungsinhalte der für die jeweilige Anlagenart / -klasse relevanten Arbeitskarten nach VDMA zu berücksichtigen. Detatils zu den Anlagen finden sich in der "Assetliste" unter der entsprechenden Anlagen-ID. Hinweis: Im Zuge der Wartungsdurchführung ist durch den Auftragnehmer auch die erforderliche Sicht- und Funktionskontrolle - gemäß der normativen und gesetzlichen Vorgaben - durchzuführen und zu dokumentieren. |  | Position | 1 | St/J |  | 0
|  | Ludwigshafen | L3 | EG | EQ-1047 | bP-/ SK-Prüfungen | Für die bP-/SK-Prüfungen sind die gesetzlichen und normativen Vorgaben gemäß der Übersicht "Risikoprävention" für die jeweilige Analgentyp (Anlagenart / -klasse in Anlehnung an die DIN 276) zu berücksichtigen. |  | Position | 1 | St/J |  | 0
|  | Ludwigshafen | L3 | EG | EQ-1062 | Lüftungsanlage |  | 431.03 Zu -und Abluftanlagen | Anlage
|  | Ludwigshafen | L3 | EG | EQ-1062 | Wartung | Für die Wartung sind die Leistungsinhalte der für die jeweilige Anlagenart / -klasse relevanten Arbeitskarten nach VDMA zu berücksichtigen. Detatils zu den Anlagen finden sich in der "Assetliste" unter der entsprechenden Anlagen-ID. Hinweis: Im Zuge der Wartungsdurchführung ist durch den Auftragnehmer auch die erforderliche Sicht- und Funktionskontrolle - gemäß der normativen und gesetzlichen Vorgaben - durchzuführen und zu dokumentieren. |  | Position | 1 | St/J |  | 0
|  | Ludwigshafen | L3 | EG | EQ-1062 | bP-/ SK-Prüfungen | Für die bP-/SK-Prüfungen sind die gesetzlichen und normativen Vorgaben gemäß der Übersicht "Risikoprävention" für die jeweilige Analgentyp (Anlagenart / -klasse in Anlehnung an die DIN 276) zu berücksichtigen. |  | Position | 1 | St/J |  | 0
|  | Ludwigshafen | L3 | EG | EQ-1060 | Brandschutzklappe |  | 431.06 Brandschutzklappen | Anlage
|  | Ludwigshafen | L3 | EG | EQ-1060 | Wartung | Für die Wartung sind die Leistungsinhalte der für die jeweilige Anlagenart / -klasse relevanten Arbeitskarten nach VDMA zu berücksichtigen. Detatils zu den Anlagen finden sich in der "Assetliste" unter der entsprechenden Anlagen-ID. Hinweis: Im Zuge der Wartungsdurchführung ist durch den Auftragnehmer auch die erforderliche Sicht- und Funktionskontrolle - gemäß der normativen und gesetzlichen Vorgaben - durchzuführen und zu dokumentieren. |  | Position | 1 | St/J |  | 0
|  | Ludwigshafen | L3 | EG | EQ-1060 | bP-/ SK-Prüfungen | Für die bP-/SK-Prüfungen sind die gesetzlichen und normativen Vorgaben gemäß der Übersicht "Risikoprävention" für die jeweilige Analgentyp (Anlagenart / -klasse in Anlehnung an die DIN 276) zu berücksichtigen. |  | Position | 1 | St/J |  | 0
|  | Ludwigshafen | L4 | 1.OG | EQ-1077 | Abluft Teeküche |  | 431.01 Abluftanlagen | Anlage
|  | Ludwigshafen | L4 | 1.OG | EQ-1077 | Wartung | Für die Wartung sind die Leistungsinhalte der für die jeweilige Anlagenart / -klasse relevanten Arbeitskarten nach VDMA zu berücksichtigen. Detatils zu den Anlagen finden sich in der "Assetliste" unter der entsprechenden Anlagen-ID. Hinweis: Im Zuge der Wartungsdurchführung ist durch den Auftragnehmer auch die erforderliche Sicht- und Funktionskontrolle - gemäß der normativen und gesetzlichen Vorgaben - durchzuführen und zu dokumentieren. |  | Position | 1 | St/J |  | 0
|  | Ludwigshafen | L4 | 1.OG | EQ-1077 | bP-/ SK-Prüfungen | Für die bP-/SK-Prüfungen sind die gesetzlichen und normativen Vorgaben gemäß der Übersicht "Risikoprävention" für die jeweilige Analgentyp (Anlagenart / -klasse in Anlehnung an die DIN 276) zu berücksichtigen. |  | Position | 1 | St/J |  | 0
|  | Ludwigshafen | L4 | EG | EQ-1084 | Klimaanlage Gree |  | 435.01 Kalteanlagen fur lufttechnische Anlagen | Anlage
|  | Ludwigshafen | L4 | EG | EQ-1084 | Wartung | Für die Wartung sind die Leistungsinhalte der für die jeweilige Anlagenart / -klasse relevanten Arbeitskarten nach VDMA zu berücksichtigen. Detatils zu den Anlagen finden sich in der "Assetliste" unter der entsprechenden Anlagen-ID. Hinweis: Im Zuge der Wartungsdurchführung ist durch den Auftragnehmer auch die erforderliche Sicht- und Funktionskontrolle - gemäß der normativen und gesetzlichen Vorgaben - durchzuführen und zu dokumentieren. |  | Position | 1 | St/J |  | 0
|  | Ludwigshafen | L4 | EG | EQ-1084 | bP-/ SK-Prüfungen | Für die bP-/SK-Prüfungen sind die gesetzlichen und normativen Vorgaben gemäß der Übersicht "Risikoprävention" für die jeweilige Analgentyp (Anlagenart / -klasse in Anlehnung an die DIN 276) zu berücksichtigen. |  | Position | 1 | St/J |  | 0
|  | Ludwigshafen | L4 | EG | EQ-1083 | Klimaanlage Panasonic |  | 435.01 Kalteanlagen fur lufttechnische Anlagen | Anlage
|  | Ludwigshafen | L4 | EG | EQ-1083 | Wartung | Für die Wartung sind die Leistungsinhalte der für die jeweilige Anlagenart / -klasse relevanten Arbeitskarten nach VDMA zu berücksichtigen. Detatils zu den Anlagen finden sich in der "Assetliste" unter der entsprechenden Anlagen-ID. Hinweis: Im Zuge der Wartungsdurchführung ist durch den Auftragnehmer auch die erforderliche Sicht- und Funktionskontrolle - gemäß der normativen und gesetzlichen Vorgaben - durchzuführen und zu dokumentieren. |  | Position | 1 | St/J |  | 0
|  | Ludwigshafen | L4 | EG | EQ-1083 | bP-/ SK-Prüfungen | Für die bP-/SK-Prüfungen sind die gesetzlichen und normativen Vorgaben gemäß der Übersicht "Risikoprävention" für die jeweilige Analgentyp (Anlagenart / -klasse in Anlehnung an die DIN 276) zu berücksichtigen. |  | Position | 1 | St/J |  | 0
|  | Ludwigshafen | L4 | EG | EQ-1080 | Klimaanlage Gree |  | 435.01 Kalteanlagen fur lufttechnische Anlagen | Anlage
|  | Ludwigshafen | L4 | EG | EQ-1080 | Wartung | Für die Wartung sind die Leistungsinhalte der für die jeweilige Anlagenart / -klasse relevanten Arbeitskarten nach VDMA zu berücksichtigen. Detatils zu den Anlagen finden sich in der "Assetliste" unter der entsprechenden Anlagen-ID. Hinweis: Im Zuge der Wartungsdurchführung ist durch den Auftragnehmer auch die erforderliche Sicht- und Funktionskontrolle - gemäß der normativen und gesetzlichen Vorgaben - durchzuführen und zu dokumentieren. |  | Position | 1 | St/J |  | 0
|  | Ludwigshafen | L4 | EG | EQ-1080 | bP-/ SK-Prüfungen | Für die bP-/SK-Prüfungen sind die gesetzlichen und normativen Vorgaben gemäß der Übersicht "Risikoprävention" für die jeweilige Analgentyp (Anlagenart / -klasse in Anlehnung an die DIN 276) zu berücksichtigen. |  | Position | 1 | St/J |  | 0
|  | Ludwigshafen | L4 | EG | EQ-1081 | Klimaanlage Gree |  | 435.01 Kalteanlagen fur lufttechnische Anlagen | Anlage
|  | Ludwigshafen | L4 | EG | EQ-1081 | Wartung | Für die Wartung sind die Leistungsinhalte der für die jeweilige Anlagenart / -klasse relevanten Arbeitskarten nach VDMA zu berücksichtigen. Detatils zu den Anlagen finden sich in der "Assetliste" unter der entsprechenden Anlagen-ID. Hinweis: Im Zuge der Wartungsdurchführung ist durch den Auftragnehmer auch die erforderliche Sicht- und Funktionskontrolle - gemäß der normativen und gesetzlichen Vorgaben - durchzuführen und zu dokumentieren. |  | Position | 1 | St/J |  | 0
|  | Ludwigshafen | L4 | EG | EQ-1081 | bP-/ SK-Prüfungen | Für die bP-/SK-Prüfungen sind die gesetzlichen und normativen Vorgaben gemäß der Übersicht "Risikoprävention" für die jeweilige Analgentyp (Anlagenart / -klasse in Anlehnung an die DIN 276) zu berücksichtigen. |  | Position | 1 | St/J |  | 0
|  | Ludwigshafen | L4 | EG | EQ-1079 | Splitgerät Daikin |  | 435.01 Kalteanlagen fur lufttechnische Anlagen | Anlage
|  | Ludwigshafen | L4 | EG | EQ-1079 | Wartung | Für die Wartung sind die Leistungsinhalte der für die jeweilige Anlagenart / -klasse relevanten Arbeitskarten nach VDMA zu berücksichtigen. Detatils zu den Anlagen finden sich in der "Assetliste" unter der entsprechenden Anlagen-ID. Hinweis: Im Zuge der Wartungsdurchführung ist durch den Auftragnehmer auch die erforderliche Sicht- und Funktionskontrolle - gemäß der normativen und gesetzlichen Vorgaben - durchzuführen und zu dokumentieren. |  | Position | 1 | St/J |  | 0
|  | Ludwigshafen | L4 | EG | EQ-1079 | bP-/ SK-Prüfungen | Für die bP-/SK-Prüfungen sind die gesetzlichen und normativen Vorgaben gemäß der Übersicht "Risikoprävention" für die jeweilige Analgentyp (Anlagenart / -klasse in Anlehnung an die DIN 276) zu berücksichtigen. |  | Position | 1 | St/J |  | 0
|  | Ludwigshafen | L4 | EG | EQ-1082 | Klimaanlage Gree |  | 435.01 Kalteanlagen fur lufttechnische Anlagen | Anlage
|  | Ludwigshafen | L4 | EG | EQ-1082 | Wartung | Für die Wartung sind die Leistungsinhalte der für die jeweilige Anlagenart / -klasse relevanten Arbeitskarten nach VDMA zu berücksichtigen. Detatils zu den Anlagen finden sich in der "Assetliste" unter der entsprechenden Anlagen-ID. Hinweis: Im Zuge der Wartungsdurchführung ist durch den Auftragnehmer auch die erforderliche Sicht- und Funktionskontrolle - gemäß der normativen und gesetzlichen Vorgaben - durchzuführen und zu dokumentieren. |  | Position | 1 | St/J |  | 0
|  | Ludwigshafen | L4 | EG | EQ-1082 | bP-/ SK-Prüfungen | Für die bP-/SK-Prüfungen sind die gesetzlichen und normativen Vorgaben gemäß der Übersicht "Risikoprävention" für die jeweilige Analgentyp (Anlagenart / -klasse in Anlehnung an die DIN 276) zu berücksichtigen. |  | Position | 1 | St/J |  | 0
|  | Ludwigshafen | L4 | EG | EQ-1086 | Splitgerät Gree |  | 435.01 Kalteanlagen fur lufttechnische Anlagen | Anlage
|  | Ludwigshafen | L4 | EG | EQ-1086 | Wartung | Für die Wartung sind die Leistungsinhalte der für die jeweilige Anlagenart / -klasse relevanten Arbeitskarten nach VDMA zu berücksichtigen. Detatils zu den Anlagen finden sich in der "Assetliste" unter der entsprechenden Anlagen-ID. Hinweis: Im Zuge der Wartungsdurchführung ist durch den Auftragnehmer auch die erforderliche Sicht- und Funktionskontrolle - gemäß der normativen und gesetzlichen Vorgaben - durchzuführen und zu dokumentieren. |  | Position | 1 | St/J |  | 0
|  | Ludwigshafen | L4 | EG | EQ-1086 | bP-/ SK-Prüfungen | Für die bP-/SK-Prüfungen sind die gesetzlichen und normativen Vorgaben gemäß der Übersicht "Risikoprävention" für die jeweilige Analgentyp (Anlagenart / -klasse in Anlehnung an die DIN 276) zu berücksichtigen. |  | Position | 1 | St/J |  | 0
|  | Ludwigshafen | L4 | EG | EQ-1087 | Splitgerät Mitsubishi |  | 435.01 Kalteanlagen fur lufttechnische Anlagen | Anlage
|  | Ludwigshafen | L4 | EG | EQ-1087 | Wartung | Für die Wartung sind die Leistungsinhalte der für die jeweilige Anlagenart / -klasse relevanten Arbeitskarten nach VDMA zu berücksichtigen. Detatils zu den Anlagen finden sich in der "Assetliste" unter der entsprechenden Anlagen-ID. Hinweis: Im Zuge der Wartungsdurchführung ist durch den Auftragnehmer auch die erforderliche Sicht- und Funktionskontrolle - gemäß der normativen und gesetzlichen Vorgaben - durchzuführen und zu dokumentieren. |  | Position | 1 | St/J |  | 0
|  | Ludwigshafen | L4 | EG | EQ-1087 | bP-/ SK-Prüfungen | Für die bP-/SK-Prüfungen sind die gesetzlichen und normativen Vorgaben gemäß der Übersicht "Risikoprävention" für die jeweilige Analgentyp (Anlagenart / -klasse in Anlehnung an die DIN 276) zu berücksichtigen. |  | Position | 1 | St/J |  | 0
|  | Ludwigshafen | L4 | EG | EQ-1085 | Klimaanlage Gree |  | 435.01 Kalteanlagen fur lufttechnische Anlagen | Anlage
|  | Ludwigshafen | L4 | EG | EQ-1085 | Wartung | Für die Wartung sind die Leistungsinhalte der für die jeweilige Anlagenart / -klasse relevanten Arbeitskarten nach VDMA zu berücksichtigen. Detatils zu den Anlagen finden sich in der "Assetliste" unter der entsprechenden Anlagen-ID. Hinweis: Im Zuge der Wartungsdurchführung ist durch den Auftragnehmer auch die erforderliche Sicht- und Funktionskontrolle - gemäß der normativen und gesetzlichen Vorgaben - durchzuführen und zu dokumentieren. |  | Position | 1 | St/J |  | 0
|  | Ludwigshafen | L4 | EG | EQ-1085 | bP-/ SK-Prüfungen | Für die bP-/SK-Prüfungen sind die gesetzlichen und normativen Vorgaben gemäß der Übersicht "Risikoprävention" für die jeweilige Analgentyp (Anlagenart / -klasse in Anlehnung an die DIN 276) zu berücksichtigen. |  | Position | 1 | St/J |  | 0
|  | Ludwigshafen | L4 | EG | EQ-1078 | Splitgerät Panasonic |  | 435.01 Kalteanlagen fur lufttechnische Anlagen | Anlage
|  | Ludwigshafen | L4 | EG | EQ-1078 | Wartung | Für die Wartung sind die Leistungsinhalte der für die jeweilige Anlagenart / -klasse relevanten Arbeitskarten nach VDMA zu berücksichtigen. Detatils zu den Anlagen finden sich in der "Assetliste" unter der entsprechenden Anlagen-ID. Hinweis: Im Zuge der Wartungsdurchführung ist durch den Auftragnehmer auch die erforderliche Sicht- und Funktionskontrolle - gemäß der normativen und gesetzlichen Vorgaben - durchzuführen und zu dokumentieren. |  | Position | 1 | St/J |  | 0
|  | Ludwigshafen | L4 | EG | EQ-1078 | bP-/ SK-Prüfungen | Für die bP-/SK-Prüfungen sind die gesetzlichen und normativen Vorgaben gemäß der Übersicht "Risikoprävention" für die jeweilige Analgentyp (Anlagenart / -klasse in Anlehnung an die DIN 276) zu berücksichtigen. |  | Position | 1 | St/J |  | 0
|  | Ludwigshafen | L4 | UG | EQ-1076 | Brandschutzklappe |  | 431.06 Brandschutzklappen | Anlage
|  | Ludwigshafen | L4 | UG | EQ-1076 | Wartung | Für die Wartung sind die Leistungsinhalte der für die jeweilige Anlagenart / -klasse relevanten Arbeitskarten nach VDMA zu berücksichtigen. Detatils zu den Anlagen finden sich in der "Assetliste" unter der entsprechenden Anlagen-ID. Hinweis: Im Zuge der Wartungsdurchführung ist durch den Auftragnehmer auch die erforderliche Sicht- und Funktionskontrolle - gemäß der normativen und gesetzlichen Vorgaben - durchzuführen und zu dokumentieren. |  | Position | 1 | St/J |  | 0
|  | Ludwigshafen | L4 | UG | EQ-1076 | bP-/ SK-Prüfungen | Für die bP-/SK-Prüfungen sind die gesetzlichen und normativen Vorgaben gemäß der Übersicht "Risikoprävention" für die jeweilige Analgentyp (Anlagenart / -klasse in Anlehnung an die DIN 276) zu berücksichtigen. |  | Position | 1 | St/J |  | 0
|  | Ludwigshafen | L4 | UG | EQ-1067 | Lüftungsanlage |  | 431.02 Zuluftanlagen | Anlage
|  | Ludwigshafen | L4 | UG | EQ-1067 | Wartung | Für die Wartung sind die Leistungsinhalte der für die jeweilige Anlagenart / -klasse relevanten Arbeitskarten nach VDMA zu berücksichtigen. Detatils zu den Anlagen finden sich in der "Assetliste" unter der entsprechenden Anlagen-ID. Hinweis: Im Zuge der Wartungsdurchführung ist durch den Auftragnehmer auch die erforderliche Sicht- und Funktionskontrolle - gemäß der normativen und gesetzlichen Vorgaben - durchzuführen und zu dokumentieren. |  | Position | 1 | St/J |  | 0
|  | Ludwigshafen | L4 | UG | EQ-1067 | bP-/ SK-Prüfungen | Für die bP-/SK-Prüfungen sind die gesetzlichen und normativen Vorgaben gemäß der Übersicht "Risikoprävention" für die jeweilige Analgentyp (Anlagenart / -klasse in Anlehnung an die DIN 276) zu berücksichtigen. |  | Position | 1 | St/J |  | 0
|  | Ludwigshafen | L5 | EG | EQ-1113 | Abluft Lüftungsklappe |  | 431.01 Abluftanlagen | Anlage
|  | Ludwigshafen | L5 | EG | EQ-1113 | Wartung | Für die Wartung sind die Leistungsinhalte der für die jeweilige Anlagenart / -klasse relevanten Arbeitskarten nach VDMA zu berücksichtigen. Detatils zu den Anlagen finden sich in der "Assetliste" unter der entsprechenden Anlagen-ID. Hinweis: Im Zuge der Wartungsdurchführung ist durch den Auftragnehmer auch die erforderliche Sicht- und Funktionskontrolle - gemäß der normativen und gesetzlichen Vorgaben - durchzuführen und zu dokumentieren. |  | Position | 1 | St/J |  | 0
|  | Ludwigshafen | L5 | EG | EQ-1113 | bP-/ SK-Prüfungen | Für die bP-/SK-Prüfungen sind die gesetzlichen und normativen Vorgaben gemäß der Übersicht "Risikoprävention" für die jeweilige Analgentyp (Anlagenart / -klasse in Anlehnung an die DIN 276) zu berücksichtigen. |  | Position | 1 | St/J |  | 0
|  | Ludwigshafen | L5 | UG | EQ-1106 | Lüftungsanlage Letzte Wartung 10/24 |  | 432.01 Anlagen 2-3 Luftbehandlungsf. | Anlage
|  | Ludwigshafen | L5 | UG | EQ-1106 | Wartung | Für die Wartung sind die Leistungsinhalte der für die jeweilige Anlagenart / -klasse relevanten Arbeitskarten nach VDMA zu berücksichtigen. Detatils zu den Anlagen finden sich in der "Assetliste" unter der entsprechenden Anlagen-ID. Hinweis: Im Zuge der Wartungsdurchführung ist durch den Auftragnehmer auch die erforderliche Sicht- und Funktionskontrolle - gemäß der normativen und gesetzlichen Vorgaben - durchzuführen und zu dokumentieren. |  | Position | 1 | St/J |  | 0
|  | Ludwigshafen | L5 | UG | EQ-1106 | bP-/ SK-Prüfungen | Für die bP-/SK-Prüfungen sind die gesetzlichen und normativen Vorgaben gemäß der Übersicht "Risikoprävention" für die jeweilige Analgentyp (Anlagenart / -klasse in Anlehnung an die DIN 276) zu berücksichtigen. |  | Position | 1 | St/J |  | 0
|  | Ludwigshafen | L5 | UG | EQ-1107 | Lüftungsanlage |  | 432.01 Anlagen 2-3 Luftbehandlungsf. | Anlage
|  | Ludwigshafen | L5 | UG | EQ-1107 | Wartung | Für die Wartung sind die Leistungsinhalte der für die jeweilige Anlagenart / -klasse relevanten Arbeitskarten nach VDMA zu berücksichtigen. Detatils zu den Anlagen finden sich in der "Assetliste" unter der entsprechenden Anlagen-ID. Hinweis: Im Zuge der Wartungsdurchführung ist durch den Auftragnehmer auch die erforderliche Sicht- und Funktionskontrolle - gemäß der normativen und gesetzlichen Vorgaben - durchzuführen und zu dokumentieren. |  | Position | 1 | St/J |  | 0
|  | Ludwigshafen | L5 | UG | EQ-1107 | bP-/ SK-Prüfungen | Für die bP-/SK-Prüfungen sind die gesetzlichen und normativen Vorgaben gemäß der Übersicht "Risikoprävention" für die jeweilige Analgentyp (Anlagenart / -klasse in Anlehnung an die DIN 276) zu berücksichtigen. |  | Position | 1 | St/J |  | 0
|  | Ludwigshafen | Pausenraum Maudacher Straße 226 | EG | EQ-1529 | Klimaanlage Mitsubishi |  | 435.01 Kalteanlagen fur lufttechnische Anlagen | Anlage
|  | Ludwigshafen | Pausenraum Maudacher Straße 226 | EG | EQ-1529 | Wartung | Für die Wartung sind die Leistungsinhalte der für die jeweilige Anlagenart / -klasse relevanten Arbeitskarten nach VDMA zu berücksichtigen. Detatils zu den Anlagen finden sich in der "Assetliste" unter der entsprechenden Anlagen-ID. Hinweis: Im Zuge der Wartungsdurchführung ist durch den Auftragnehmer auch die erforderliche Sicht- und Funktionskontrolle - gemäß der normativen und gesetzlichen Vorgaben - durchzuführen und zu dokumentieren. |  | Position | 1 | St/J |  | 0
|  | Ludwigshafen | Pausenraum Maudacher Straße 226 | EG | EQ-1529 | bP-/ SK-Prüfungen | Für die bP-/SK-Prüfungen sind die gesetzlichen und normativen Vorgaben gemäß der Übersicht "Risikoprävention" für die jeweilige Analgentyp (Anlagenart / -klasse in Anlehnung an die DIN 276) zu berücksichtigen. |  | Position | 1 | St/J |  | 0
|  | Ludwigshafen | Pausenraum Maudacher Straße 226 | EG | EQ-1530 | Klimaanlage Mitsubishi |  | 435.01 Kalteanlagen fur lufttechnische Anlagen | Anlage
|  | Ludwigshafen | Pausenraum Maudacher Straße 226 | EG | EQ-1530 | Wartung | Für die Wartung sind die Leistungsinhalte der für die jeweilige Anlagenart / -klasse relevanten Arbeitskarten nach VDMA zu berücksichtigen. Detatils zu den Anlagen finden sich in der "Assetliste" unter der entsprechenden Anlagen-ID. Hinweis: Im Zuge der Wartungsdurchführung ist durch den Auftragnehmer auch die erforderliche Sicht- und Funktionskontrolle - gemäß der normativen und gesetzlichen Vorgaben - durchzuführen und zu dokumentieren. |  | Position | 1 | St/J |  | 0
|  | Ludwigshafen | Pausenraum Maudacher Straße 226 | EG | EQ-1530 | bP-/ SK-Prüfungen | Für die bP-/SK-Prüfungen sind die gesetzlichen und normativen Vorgaben gemäß der Übersicht "Risikoprävention" für die jeweilige Analgentyp (Anlagenart / -klasse in Anlehnung an die DIN 276) zu berücksichtigen. |  | Position | 1 | St/J |  | 0
|  | Mannheim |  |  |  | Lufttechnische Anlagen |  |  | Anlagenklasse
|  | Mannheim | M1 | EG | EQ-582 | Splitgerät |  | 435.01 Kalteanlagen fur lufttechnische Anlagen | Anlage
|  | Mannheim | M1 | EG | EQ-582 | Wartung | Für die Wartung sind die Leistungsinhalte der für die jeweilige Anlagenart / -klasse relevanten Arbeitskarten nach VDMA zu berücksichtigen. Detatils zu den Anlagen finden sich in der "Assetliste" unter der entsprechenden Anlagen-ID. Hinweis: Im Zuge der Wartungsdurchführung ist durch den Auftragnehmer auch die erforderliche Sicht- und Funktionskontrolle - gemäß der normativen und gesetzlichen Vorgaben - durchzuführen und zu dokumentieren. |  | Position | 1 | St/J |  | 0
|  | Mannheim | M1 | EG | EQ-582 | bP-/ SK-Prüfungen | Für die bP-/SK-Prüfungen sind die gesetzlichen und normativen Vorgaben gemäß der Übersicht "Risikoprävention" für die jeweilige Analgentyp (Anlagenart / -klasse in Anlehnung an die DIN 276) zu berücksichtigen. |  | Position | 1 | St/J |  | 0
|  | Mannheim | M1 | EG | EQ-583 | Klimaanlage Daikin |  | 435.01 Kalteanlagen fur lufttechnische Anlagen | Anlage
|  | Mannheim | M1 | EG | EQ-583 | Wartung | Für die Wartung sind die Leistungsinhalte der für die jeweilige Anlagenart / -klasse relevanten Arbeitskarten nach VDMA zu berücksichtigen. Detatils zu den Anlagen finden sich in der "Assetliste" unter der entsprechenden Anlagen-ID. Hinweis: Im Zuge der Wartungsdurchführung ist durch den Auftragnehmer auch die erforderliche Sicht- und Funktionskontrolle - gemäß der normativen und gesetzlichen Vorgaben - durchzuführen und zu dokumentieren. |  | Position | 1 | St/J |  | 0
|  | Mannheim | M1 | EG | EQ-583 | bP-/ SK-Prüfungen | Für die bP-/SK-Prüfungen sind die gesetzlichen und normativen Vorgaben gemäß der Übersicht "Risikoprävention" für die jeweilige Analgentyp (Anlagenart / -klasse in Anlehnung an die DIN 276) zu berücksichtigen. |  | Position | 1 | St/J |  | 0
|  | Mannheim | M11 | EG | EQ-1186 | Torluftschleier |  | 431.03 Zu -und Abluftanlagen | Anlage
|  | Mannheim | M11 | EG | EQ-1186 | Wartung | Für die Wartung sind die Leistungsinhalte der für die jeweilige Anlagenart / -klasse relevanten Arbeitskarten nach VDMA zu berücksichtigen. Detatils zu den Anlagen finden sich in der "Assetliste" unter der entsprechenden Anlagen-ID. Hinweis: Im Zuge der Wartungsdurchführung ist durch den Auftragnehmer auch die erforderliche Sicht- und Funktionskontrolle - gemäß der normativen und gesetzlichen Vorgaben - durchzuführen und zu dokumentieren. |  | Position | 1 | St/J |  | 0
|  | Mannheim | M11 | EG | EQ-1186 | bP-/ SK-Prüfungen | Für die bP-/SK-Prüfungen sind die gesetzlichen und normativen Vorgaben gemäß der Übersicht "Risikoprävention" für die jeweilige Analgentyp (Anlagenart / -klasse in Anlehnung an die DIN 276) zu berücksichtigen. |  | Position | 1 | St/J |  | 0
|  | Mannheim | M11 | EG | EQ-1185 | Torluftschleier |  | 431.03 Zu -und Abluftanlagen | Anlage
|  | Mannheim | M11 | EG | EQ-1185 | Wartung | Für die Wartung sind die Leistungsinhalte der für die jeweilige Anlagenart / -klasse relevanten Arbeitskarten nach VDMA zu berücksichtigen. Detatils zu den Anlagen finden sich in der "Assetliste" unter der entsprechenden Anlagen-ID. Hinweis: Im Zuge der Wartungsdurchführung ist durch den Auftragnehmer auch die erforderliche Sicht- und Funktionskontrolle - gemäß der normativen und gesetzlichen Vorgaben - durchzuführen und zu dokumentieren. |  | Position | 1 | St/J |  | 0
|  | Mannheim | M11 | EG | EQ-1185 | bP-/ SK-Prüfungen | Für die bP-/SK-Prüfungen sind die gesetzlichen und normativen Vorgaben gemäß der Übersicht "Risikoprävention" für die jeweilige Analgentyp (Anlagenart / -klasse in Anlehnung an die DIN 276) zu berücksichtigen. |  | Position | 1 | St/J |  | 0
|  | Mannheim | M12 | 1.OG | EQ-1234 | Abluft |  | 431.01 Abluftanlagen | Anlage
|  | Mannheim | M12 | 1.OG | EQ-1234 | Wartung | Für die Wartung sind die Leistungsinhalte der für die jeweilige Anlagenart / -klasse relevanten Arbeitskarten nach VDMA zu berücksichtigen. Detatils zu den Anlagen finden sich in der "Assetliste" unter der entsprechenden Anlagen-ID. Hinweis: Im Zuge der Wartungsdurchführung ist durch den Auftragnehmer auch die erforderliche Sicht- und Funktionskontrolle - gemäß der normativen und gesetzlichen Vorgaben - durchzuführen und zu dokumentieren. |  | Position | 1 | St/J |  | 0
|  | Mannheim | M12 | 1.OG | EQ-1234 | bP-/ SK-Prüfungen | Für die bP-/SK-Prüfungen sind die gesetzlichen und normativen Vorgaben gemäß der Übersicht "Risikoprävention" für die jeweilige Analgentyp (Anlagenart / -klasse in Anlehnung an die DIN 276) zu berücksichtigen. |  | Position | 1 | St/J |  | 0
|  | Mannheim | M12 | 1.OG | EQ-1230 | Klimaanlage Gree |  | 435.01 Kalteanlagen fur lufttechnische Anlagen | Anlage
|  | Mannheim | M12 | 1.OG | EQ-1230 | Wartung | Für die Wartung sind die Leistungsinhalte der für die jeweilige Anlagenart / -klasse relevanten Arbeitskarten nach VDMA zu berücksichtigen. Detatils zu den Anlagen finden sich in der "Assetliste" unter der entsprechenden Anlagen-ID. Hinweis: Im Zuge der Wartungsdurchführung ist durch den Auftragnehmer auch die erforderliche Sicht- und Funktionskontrolle - gemäß der normativen und gesetzlichen Vorgaben - durchzuführen und zu dokumentieren. |  | Position | 1 | St/J |  | 0
|  | Mannheim | M12 | 1.OG | EQ-1230 | bP-/ SK-Prüfungen | Für die bP-/SK-Prüfungen sind die gesetzlichen und normativen Vorgaben gemäß der Übersicht "Risikoprävention" für die jeweilige Analgentyp (Anlagenart / -klasse in Anlehnung an die DIN 276) zu berücksichtigen. |  | Position | 1 | St/J |  | 0
|  | Mannheim | M12 | 1.OG | EQ-1235 | Klimaanlage Gree |  | 435.01 Kalteanlagen fur lufttechnische Anlagen | Anlage
|  | Mannheim | M12 | 1.OG | EQ-1235 | Wartung | Für die Wartung sind die Leistungsinhalte der für die jeweilige Anlagenart / -klasse relevanten Arbeitskarten nach VDMA zu berücksichtigen. Detatils zu den Anlagen finden sich in der "Assetliste" unter der entsprechenden Anlagen-ID. Hinweis: Im Zuge der Wartungsdurchführung ist durch den Auftragnehmer auch die erforderliche Sicht- und Funktionskontrolle - gemäß der normativen und gesetzlichen Vorgaben - durchzuführen und zu dokumentieren. |  | Position | 1 | St/J |  | 0
|  | Mannheim | M12 | 1.OG | EQ-1235 | bP-/ SK-Prüfungen | Für die bP-/SK-Prüfungen sind die gesetzlichen und normativen Vorgaben gemäß der Übersicht "Risikoprävention" für die jeweilige Analgentyp (Anlagenart / -klasse in Anlehnung an die DIN 276) zu berücksichtigen. |  | Position | 1 | St/J |  | 0
|  | Mannheim | M12 | 1.OG | EQ-1238 | Abluft |  | 431.01 Abluftanlagen | Anlage
|  | Mannheim | M12 | 1.OG | EQ-1238 | Wartung | Für die Wartung sind die Leistungsinhalte der für die jeweilige Anlagenart / -klasse relevanten Arbeitskarten nach VDMA zu berücksichtigen. Detatils zu den Anlagen finden sich in der "Assetliste" unter der entsprechenden Anlagen-ID. Hinweis: Im Zuge der Wartungsdurchführung ist durch den Auftragnehmer auch die erforderliche Sicht- und Funktionskontrolle - gemäß der normativen und gesetzlichen Vorgaben - durchzuführen und zu dokumentieren. |  | Position | 1 | St/J |  | 0
|  | Mannheim | M12 | 1.OG | EQ-1238 | bP-/ SK-Prüfungen | Für die bP-/SK-Prüfungen sind die gesetzlichen und normativen Vorgaben gemäß der Übersicht "Risikoprävention" für die jeweilige Analgentyp (Anlagenart / -klasse in Anlehnung an die DIN 276) zu berücksichtigen. |  | Position | 1 | St/J |  | 0
|  | Mannheim | M12 | 1.OG | EQ-1231 | Klimaanlage Gree |  | 435.01 Kalteanlagen fur lufttechnische Anlagen | Anlage
|  | Mannheim | M12 | 1.OG | EQ-1231 | Wartung | Für die Wartung sind die Leistungsinhalte der für die jeweilige Anlagenart / -klasse relevanten Arbeitskarten nach VDMA zu berücksichtigen. Detatils zu den Anlagen finden sich in der "Assetliste" unter der entsprechenden Anlagen-ID. Hinweis: Im Zuge der Wartungsdurchführung ist durch den Auftragnehmer auch die erforderliche Sicht- und Funktionskontrolle - gemäß der normativen und gesetzlichen Vorgaben - durchzuführen und zu dokumentieren. |  | Position | 1 | St/J |  | 0
|  | Mannheim | M12 | 1.OG | EQ-1231 | bP-/ SK-Prüfungen | Für die bP-/SK-Prüfungen sind die gesetzlichen und normativen Vorgaben gemäß der Übersicht "Risikoprävention" für die jeweilige Analgentyp (Anlagenart / -klasse in Anlehnung an die DIN 276) zu berücksichtigen. |  | Position | 1 | St/J |  | 0
|  | Mannheim | M12 | 1.OG | EQ-1227 | Klimaanlage Gree |  | 435.01 Kalteanlagen fur lufttechnische Anlagen | Anlage
|  | Mannheim | M12 | 1.OG | EQ-1227 | Wartung | Für die Wartung sind die Leistungsinhalte der für die jeweilige Anlagenart / -klasse relevanten Arbeitskarten nach VDMA zu berücksichtigen. Detatils zu den Anlagen finden sich in der "Assetliste" unter der entsprechenden Anlagen-ID. Hinweis: Im Zuge der Wartungsdurchführung ist durch den Auftragnehmer auch die erforderliche Sicht- und Funktionskontrolle - gemäß der normativen und gesetzlichen Vorgaben - durchzuführen und zu dokumentieren. |  | Position | 1 | St/J |  | 0
|  | Mannheim | M12 | 1.OG | EQ-1227 | bP-/ SK-Prüfungen | Für die bP-/SK-Prüfungen sind die gesetzlichen und normativen Vorgaben gemäß der Übersicht "Risikoprävention" für die jeweilige Analgentyp (Anlagenart / -klasse in Anlehnung an die DIN 276) zu berücksichtigen. |  | Position | 1 | St/J |  | 0
|  | Mannheim | M12 | 1.OG | EQ-1236 | Abluft |  | 431.01 Abluftanlagen | Anlage
|  | Mannheim | M12 | 1.OG | EQ-1236 | Wartung | Für die Wartung sind die Leistungsinhalte der für die jeweilige Anlagenart / -klasse relevanten Arbeitskarten nach VDMA zu berücksichtigen. Detatils zu den Anlagen finden sich in der "Assetliste" unter der entsprechenden Anlagen-ID. Hinweis: Im Zuge der Wartungsdurchführung ist durch den Auftragnehmer auch die erforderliche Sicht- und Funktionskontrolle - gemäß der normativen und gesetzlichen Vorgaben - durchzuführen und zu dokumentieren. |  | Position | 1 | St/J |  | 0
|  | Mannheim | M12 | 1.OG | EQ-1236 | bP-/ SK-Prüfungen | Für die bP-/SK-Prüfungen sind die gesetzlichen und normativen Vorgaben gemäß der Übersicht "Risikoprävention" für die jeweilige Analgentyp (Anlagenart / -klasse in Anlehnung an die DIN 276) zu berücksichtigen. |  | Position | 1 | St/J |  | 0
|  | Mannheim | M12 | 1.OG | EQ-1237 | Abluft |  | 431.01 Abluftanlagen | Anlage
|  | Mannheim | M12 | 1.OG | EQ-1237 | Wartung | Für die Wartung sind die Leistungsinhalte der für die jeweilige Anlagenart / -klasse relevanten Arbeitskarten nach VDMA zu berücksichtigen. Detatils zu den Anlagen finden sich in der "Assetliste" unter der entsprechenden Anlagen-ID. Hinweis: Im Zuge der Wartungsdurchführung ist durch den Auftragnehmer auch die erforderliche Sicht- und Funktionskontrolle - gemäß der normativen und gesetzlichen Vorgaben - durchzuführen und zu dokumentieren. |  | Position | 1 | St/J |  | 0
|  | Mannheim | M12 | 1.OG | EQ-1237 | bP-/ SK-Prüfungen | Für die bP-/SK-Prüfungen sind die gesetzlichen und normativen Vorgaben gemäß der Übersicht "Risikoprävention" für die jeweilige Analgentyp (Anlagenart / -klasse in Anlehnung an die DIN 276) zu berücksichtigen. |  | Position | 1 | St/J |  | 0
|  | Mannheim | M12 | 1.OG | EQ-1229 | Abluft |  | 431.01 Abluftanlagen | Anlage
|  | Mannheim | M12 | 1.OG | EQ-1229 | Wartung | Für die Wartung sind die Leistungsinhalte der für die jeweilige Anlagenart / -klasse relevanten Arbeitskarten nach VDMA zu berücksichtigen. Detatils zu den Anlagen finden sich in der "Assetliste" unter der entsprechenden Anlagen-ID. Hinweis: Im Zuge der Wartungsdurchführung ist durch den Auftragnehmer auch die erforderliche Sicht- und Funktionskontrolle - gemäß der normativen und gesetzlichen Vorgaben - durchzuführen und zu dokumentieren. |  | Position | 1 | St/J |  | 0
|  | Mannheim | M12 | 1.OG | EQ-1229 | bP-/ SK-Prüfungen | Für die bP-/SK-Prüfungen sind die gesetzlichen und normativen Vorgaben gemäß der Übersicht "Risikoprävention" für die jeweilige Analgentyp (Anlagenart / -klasse in Anlehnung an die DIN 276) zu berücksichtigen. |  | Position | 1 | St/J |  | 0
|  | Mannheim | M12 | 1.OG | EQ-1216 | Splitgerät |  | 435.01 Kalteanlagen fur lufttechnische Anlagen | Anlage
|  | Mannheim | M12 | 1.OG | EQ-1216 | Wartung | Für die Wartung sind die Leistungsinhalte der für die jeweilige Anlagenart / -klasse relevanten Arbeitskarten nach VDMA zu berücksichtigen. Detatils zu den Anlagen finden sich in der "Assetliste" unter der entsprechenden Anlagen-ID. Hinweis: Im Zuge der Wartungsdurchführung ist durch den Auftragnehmer auch die erforderliche Sicht- und Funktionskontrolle - gemäß der normativen und gesetzlichen Vorgaben - durchzuführen und zu dokumentieren. |  | Position | 1 | St/J |  | 0
|  | Mannheim | M12 | 1.OG | EQ-1216 | bP-/ SK-Prüfungen | Für die bP-/SK-Prüfungen sind die gesetzlichen und normativen Vorgaben gemäß der Übersicht "Risikoprävention" für die jeweilige Analgentyp (Anlagenart / -klasse in Anlehnung an die DIN 276) zu berücksichtigen. |  | Position | 1 | St/J |  | 0
|  | Mannheim | M12 | 1.OG | EQ-1224 | Lüftungsanlage |  | 432.01 Anlagen 2-3 Luftbehandlungsf. | Anlage
|  | Mannheim | M12 | 1.OG | EQ-1224 | Wartung | Für die Wartung sind die Leistungsinhalte der für die jeweilige Anlagenart / -klasse relevanten Arbeitskarten nach VDMA zu berücksichtigen. Detatils zu den Anlagen finden sich in der "Assetliste" unter der entsprechenden Anlagen-ID. Hinweis: Im Zuge der Wartungsdurchführung ist durch den Auftragnehmer auch die erforderliche Sicht- und Funktionskontrolle - gemäß der normativen und gesetzlichen Vorgaben - durchzuführen und zu dokumentieren. |  | Position | 1 | St/J |  | 0
|  | Mannheim | M12 | 1.OG | EQ-1224 | bP-/ SK-Prüfungen | Für die bP-/SK-Prüfungen sind die gesetzlichen und normativen Vorgaben gemäß der Übersicht "Risikoprävention" für die jeweilige Analgentyp (Anlagenart / -klasse in Anlehnung an die DIN 276) zu berücksichtigen. |  | Position | 1 | St/J |  | 0
|  | Mannheim | M12 | 1.OG | EQ-1228 | Abluft |  | 431.01 Abluftanlagen | Anlage
|  | Mannheim | M12 | 1.OG | EQ-1228 | Wartung | Für die Wartung sind die Leistungsinhalte der für die jeweilige Anlagenart / -klasse relevanten Arbeitskarten nach VDMA zu berücksichtigen. Detatils zu den Anlagen finden sich in der "Assetliste" unter der entsprechenden Anlagen-ID. Hinweis: Im Zuge der Wartungsdurchführung ist durch den Auftragnehmer auch die erforderliche Sicht- und Funktionskontrolle - gemäß der normativen und gesetzlichen Vorgaben - durchzuführen und zu dokumentieren. |  | Position | 1 | St/J |  | 0
|  | Mannheim | M12 | 1.OG | EQ-1228 | bP-/ SK-Prüfungen | Für die bP-/SK-Prüfungen sind die gesetzlichen und normativen Vorgaben gemäß der Übersicht "Risikoprävention" für die jeweilige Analgentyp (Anlagenart / -klasse in Anlehnung an die DIN 276) zu berücksichtigen. |  | Position | 1 | St/J |  | 0
|  | Mannheim | M12 | 1.OG | EQ-1233 | Abluft |  | 431.01 Abluftanlagen | Anlage
|  | Mannheim | M12 | 1.OG | EQ-1233 | Wartung | Für die Wartung sind die Leistungsinhalte der für die jeweilige Anlagenart / -klasse relevanten Arbeitskarten nach VDMA zu berücksichtigen. Detatils zu den Anlagen finden sich in der "Assetliste" unter der entsprechenden Anlagen-ID. Hinweis: Im Zuge der Wartungsdurchführung ist durch den Auftragnehmer auch die erforderliche Sicht- und Funktionskontrolle - gemäß der normativen und gesetzlichen Vorgaben - durchzuführen und zu dokumentieren. |  | Position | 1 | St/J |  | 0
|  | Mannheim | M12 | 1.OG | EQ-1233 | bP-/ SK-Prüfungen | Für die bP-/SK-Prüfungen sind die gesetzlichen und normativen Vorgaben gemäß der Übersicht "Risikoprävention" für die jeweilige Analgentyp (Anlagenart / -klasse in Anlehnung an die DIN 276) zu berücksichtigen. |  | Position | 1 | St/J |  | 0
|  | Mannheim | M12 | 1.OG | EQ-1232 | Abluft |  | 431.01 Abluftanlagen | Anlage
|  | Mannheim | M12 | 1.OG | EQ-1232 | Wartung | Für die Wartung sind die Leistungsinhalte der für die jeweilige Anlagenart / -klasse relevanten Arbeitskarten nach VDMA zu berücksichtigen. Detatils zu den Anlagen finden sich in der "Assetliste" unter der entsprechenden Anlagen-ID. Hinweis: Im Zuge der Wartungsdurchführung ist durch den Auftragnehmer auch die erforderliche Sicht- und Funktionskontrolle - gemäß der normativen und gesetzlichen Vorgaben - durchzuführen und zu dokumentieren. |  | Position | 1 | St/J |  | 0
|  | Mannheim | M12 | 1.OG | EQ-1232 | bP-/ SK-Prüfungen | Für die bP-/SK-Prüfungen sind die gesetzlichen und normativen Vorgaben gemäß der Übersicht "Risikoprävention" für die jeweilige Analgentyp (Anlagenart / -klasse in Anlehnung an die DIN 276) zu berücksichtigen. |  | Position | 1 | St/J |  | 0
|  | Mannheim | M12 | EG | EQ-1214 | Torluftschleier GEA |  | 431.03 Zu -und Abluftanlagen | Anlage
|  | Mannheim | M12 | EG | EQ-1214 | Wartung | Für die Wartung sind die Leistungsinhalte der für die jeweilige Anlagenart / -klasse relevanten Arbeitskarten nach VDMA zu berücksichtigen. Detatils zu den Anlagen finden sich in der "Assetliste" unter der entsprechenden Anlagen-ID. Hinweis: Im Zuge der Wartungsdurchführung ist durch den Auftragnehmer auch die erforderliche Sicht- und Funktionskontrolle - gemäß der normativen und gesetzlichen Vorgaben - durchzuführen und zu dokumentieren. |  | Position | 1 | St/J |  | 0
|  | Mannheim | M12 | EG | EQ-1214 | bP-/ SK-Prüfungen | Für die bP-/SK-Prüfungen sind die gesetzlichen und normativen Vorgaben gemäß der Übersicht "Risikoprävention" für die jeweilige Analgentyp (Anlagenart / -klasse in Anlehnung an die DIN 276) zu berücksichtigen. |  | Position | 1 | St/J |  | 0
|  | Mannheim | M12 | EG | EQ-1189 | Klimaanlage Daikin |  | 435.01 Kalteanlagen fur lufttechnische Anlagen | Anlage
|  | Mannheim | M12 | EG | EQ-1189 | Wartung | Für die Wartung sind die Leistungsinhalte der für die jeweilige Anlagenart / -klasse relevanten Arbeitskarten nach VDMA zu berücksichtigen. Detatils zu den Anlagen finden sich in der "Assetliste" unter der entsprechenden Anlagen-ID. Hinweis: Im Zuge der Wartungsdurchführung ist durch den Auftragnehmer auch die erforderliche Sicht- und Funktionskontrolle - gemäß der normativen und gesetzlichen Vorgaben - durchzuführen und zu dokumentieren. |  | Position | 1 | St/J |  | 0
|  | Mannheim | M12 | EG | EQ-1189 | bP-/ SK-Prüfungen | Für die bP-/SK-Prüfungen sind die gesetzlichen und normativen Vorgaben gemäß der Übersicht "Risikoprävention" für die jeweilige Analgentyp (Anlagenart / -klasse in Anlehnung an die DIN 276) zu berücksichtigen. |  | Position | 1 | St/J |  | 0
|  | Mannheim | M12 | EG | EQ-1194 | Torluftschleier GEA |  | 431.03 Zu -und Abluftanlagen | Anlage
|  | Mannheim | M12 | EG | EQ-1194 | Wartung | Für die Wartung sind die Leistungsinhalte der für die jeweilige Anlagenart / -klasse relevanten Arbeitskarten nach VDMA zu berücksichtigen. Detatils zu den Anlagen finden sich in der "Assetliste" unter der entsprechenden Anlagen-ID. Hinweis: Im Zuge der Wartungsdurchführung ist durch den Auftragnehmer auch die erforderliche Sicht- und Funktionskontrolle - gemäß der normativen und gesetzlichen Vorgaben - durchzuführen und zu dokumentieren. |  | Position | 1 | St/J |  | 0
|  | Mannheim | M12 | EG | EQ-1194 | bP-/ SK-Prüfungen | Für die bP-/SK-Prüfungen sind die gesetzlichen und normativen Vorgaben gemäß der Übersicht "Risikoprävention" für die jeweilige Analgentyp (Anlagenart / -klasse in Anlehnung an die DIN 276) zu berücksichtigen. |  | Position | 1 | St/J |  | 0
|  | Mannheim | M12 | EG | EQ-1210 | Torluftschleier GEA |  | 431.03 Zu -und Abluftanlagen | Anlage
|  | Mannheim | M12 | EG | EQ-1210 | Wartung | Für die Wartung sind die Leistungsinhalte der für die jeweilige Anlagenart / -klasse relevanten Arbeitskarten nach VDMA zu berücksichtigen. Detatils zu den Anlagen finden sich in der "Assetliste" unter der entsprechenden Anlagen-ID. Hinweis: Im Zuge der Wartungsdurchführung ist durch den Auftragnehmer auch die erforderliche Sicht- und Funktionskontrolle - gemäß der normativen und gesetzlichen Vorgaben - durchzuführen und zu dokumentieren. |  | Position | 1 | St/J |  | 0
|  | Mannheim | M12 | EG | EQ-1210 | bP-/ SK-Prüfungen | Für die bP-/SK-Prüfungen sind die gesetzlichen und normativen Vorgaben gemäß der Übersicht "Risikoprävention" für die jeweilige Analgentyp (Anlagenart / -klasse in Anlehnung an die DIN 276) zu berücksichtigen. |  | Position | 1 | St/J |  | 0
|  | Mannheim | M12 | EG | EQ-1192 | Torluftschleier GEA |  | 431.03 Zu -und Abluftanlagen | Anlage
|  | Mannheim | M12 | EG | EQ-1192 | Wartung | Für die Wartung sind die Leistungsinhalte der für die jeweilige Anlagenart / -klasse relevanten Arbeitskarten nach VDMA zu berücksichtigen. Detatils zu den Anlagen finden sich in der "Assetliste" unter der entsprechenden Anlagen-ID. Hinweis: Im Zuge der Wartungsdurchführung ist durch den Auftragnehmer auch die erforderliche Sicht- und Funktionskontrolle - gemäß der normativen und gesetzlichen Vorgaben - durchzuführen und zu dokumentieren. |  | Position | 1 | St/J |  | 0
|  | Mannheim | M12 | EG | EQ-1192 | bP-/ SK-Prüfungen | Für die bP-/SK-Prüfungen sind die gesetzlichen und normativen Vorgaben gemäß der Übersicht "Risikoprävention" für die jeweilige Analgentyp (Anlagenart / -klasse in Anlehnung an die DIN 276) zu berücksichtigen. |  | Position | 1 | St/J |  | 0
|  | Mannheim | M12 | EG | EQ-1211 | Torluftschleier GEA |  | 431.03 Zu -und Abluftanlagen | Anlage
|  | Mannheim | M12 | EG | EQ-1211 | Wartung | Für die Wartung sind die Leistungsinhalte der für die jeweilige Anlagenart / -klasse relevanten Arbeitskarten nach VDMA zu berücksichtigen. Detatils zu den Anlagen finden sich in der "Assetliste" unter der entsprechenden Anlagen-ID. Hinweis: Im Zuge der Wartungsdurchführung ist durch den Auftragnehmer auch die erforderliche Sicht- und Funktionskontrolle - gemäß der normativen und gesetzlichen Vorgaben - durchzuführen und zu dokumentieren. |  | Position | 1 | St/J |  | 0
|  | Mannheim | M12 | EG | EQ-1211 | bP-/ SK-Prüfungen | Für die bP-/SK-Prüfungen sind die gesetzlichen und normativen Vorgaben gemäß der Übersicht "Risikoprävention" für die jeweilige Analgentyp (Anlagenart / -klasse in Anlehnung an die DIN 276) zu berücksichtigen. |  | Position | 1 | St/J |  | 0
|  | Mannheim | M12 | EG | EQ-1209 | Torluftschleier GEA |  | 431.03 Zu -und Abluftanlagen | Anlage
|  | Mannheim | M12 | EG | EQ-1209 | Wartung | Für die Wartung sind die Leistungsinhalte der für die jeweilige Anlagenart / -klasse relevanten Arbeitskarten nach VDMA zu berücksichtigen. Detatils zu den Anlagen finden sich in der "Assetliste" unter der entsprechenden Anlagen-ID. Hinweis: Im Zuge der Wartungsdurchführung ist durch den Auftragnehmer auch die erforderliche Sicht- und Funktionskontrolle - gemäß der normativen und gesetzlichen Vorgaben - durchzuführen und zu dokumentieren. |  | Position | 1 | St/J |  | 0
|  | Mannheim | M12 | EG | EQ-1209 | bP-/ SK-Prüfungen | Für die bP-/SK-Prüfungen sind die gesetzlichen und normativen Vorgaben gemäß der Übersicht "Risikoprävention" für die jeweilige Analgentyp (Anlagenart / -klasse in Anlehnung an die DIN 276) zu berücksichtigen. |  | Position | 1 | St/J |  | 0
|  | Mannheim | M12 | EG | EQ-1207 | Torluftschleier GEA |  | 431.03 Zu -und Abluftanlagen | Anlage
|  | Mannheim | M12 | EG | EQ-1207 | Wartung | Für die Wartung sind die Leistungsinhalte der für die jeweilige Anlagenart / -klasse relevanten Arbeitskarten nach VDMA zu berücksichtigen. Detatils zu den Anlagen finden sich in der "Assetliste" unter der entsprechenden Anlagen-ID. Hinweis: Im Zuge der Wartungsdurchführung ist durch den Auftragnehmer auch die erforderliche Sicht- und Funktionskontrolle - gemäß der normativen und gesetzlichen Vorgaben - durchzuführen und zu dokumentieren. |  | Position | 1 | St/J |  | 0
|  | Mannheim | M12 | EG | EQ-1207 | bP-/ SK-Prüfungen | Für die bP-/SK-Prüfungen sind die gesetzlichen und normativen Vorgaben gemäß der Übersicht "Risikoprävention" für die jeweilige Analgentyp (Anlagenart / -klasse in Anlehnung an die DIN 276) zu berücksichtigen. |  | Position | 1 | St/J |  | 0
|  | Mannheim | M12 | EG | EQ-1191 | Splitgerät Daikin |  | 435.01 Kalteanlagen fur lufttechnische Anlagen | Anlage
|  | Mannheim | M12 | EG | EQ-1191 | Wartung | Für die Wartung sind die Leistungsinhalte der für die jeweilige Anlagenart / -klasse relevanten Arbeitskarten nach VDMA zu berücksichtigen. Detatils zu den Anlagen finden sich in der "Assetliste" unter der entsprechenden Anlagen-ID. Hinweis: Im Zuge der Wartungsdurchführung ist durch den Auftragnehmer auch die erforderliche Sicht- und Funktionskontrolle - gemäß der normativen und gesetzlichen Vorgaben - durchzuführen und zu dokumentieren. |  | Position | 1 | St/J |  | 0
|  | Mannheim | M12 | EG | EQ-1191 | bP-/ SK-Prüfungen | Für die bP-/SK-Prüfungen sind die gesetzlichen und normativen Vorgaben gemäß der Übersicht "Risikoprävention" für die jeweilige Analgentyp (Anlagenart / -klasse in Anlehnung an die DIN 276) zu berücksichtigen. |  | Position | 1 | St/J |  | 0
|  | Mannheim | M12 | EG | EQ-1208 | Torluftschleier GEA |  | 431.03 Zu -und Abluftanlagen | Anlage
|  | Mannheim | M12 | EG | EQ-1208 | Wartung | Für die Wartung sind die Leistungsinhalte der für die jeweilige Anlagenart / -klasse relevanten Arbeitskarten nach VDMA zu berücksichtigen. Detatils zu den Anlagen finden sich in der "Assetliste" unter der entsprechenden Anlagen-ID. Hinweis: Im Zuge der Wartungsdurchführung ist durch den Auftragnehmer auch die erforderliche Sicht- und Funktionskontrolle - gemäß der normativen und gesetzlichen Vorgaben - durchzuführen und zu dokumentieren. |  | Position | 1 | St/J |  | 0
|  | Mannheim | M12 | EG | EQ-1208 | bP-/ SK-Prüfungen | Für die bP-/SK-Prüfungen sind die gesetzlichen und normativen Vorgaben gemäß der Übersicht "Risikoprävention" für die jeweilige Analgentyp (Anlagenart / -klasse in Anlehnung an die DIN 276) zu berücksichtigen. |  | Position | 1 | St/J |  | 0
|  | Mannheim | M12 | EG | EQ-1215 | Abluft M12 |  | 431.01 Abluftanlagen | Anlage
|  | Mannheim | M12 | EG | EQ-1215 | Wartung | Für die Wartung sind die Leistungsinhalte der für die jeweilige Anlagenart / -klasse relevanten Arbeitskarten nach VDMA zu berücksichtigen. Detatils zu den Anlagen finden sich in der "Assetliste" unter der entsprechenden Anlagen-ID. Hinweis: Im Zuge der Wartungsdurchführung ist durch den Auftragnehmer auch die erforderliche Sicht- und Funktionskontrolle - gemäß der normativen und gesetzlichen Vorgaben - durchzuführen und zu dokumentieren. |  | Position | 1 | St/J |  | 0
|  | Mannheim | M12 | EG | EQ-1215 | bP-/ SK-Prüfungen | Für die bP-/SK-Prüfungen sind die gesetzlichen und normativen Vorgaben gemäß der Übersicht "Risikoprävention" für die jeweilige Analgentyp (Anlagenart / -klasse in Anlehnung an die DIN 276) zu berücksichtigen. |  | Position | 1 | St/J |  | 0
|  | Mannheim | M13 | EG | EQ-1340 | Abluft Lüftungsklappe |  | 431.01 Abluftanlagen | Anlage
|  | Mannheim | M13 | EG | EQ-1340 | Wartung | Für die Wartung sind die Leistungsinhalte der für die jeweilige Anlagenart / -klasse relevanten Arbeitskarten nach VDMA zu berücksichtigen. Detatils zu den Anlagen finden sich in der "Assetliste" unter der entsprechenden Anlagen-ID. Hinweis: Im Zuge der Wartungsdurchführung ist durch den Auftragnehmer auch die erforderliche Sicht- und Funktionskontrolle - gemäß der normativen und gesetzlichen Vorgaben - durchzuführen und zu dokumentieren. |  | Position | 1 | St/J |  | 0
|  | Mannheim | M13 | EG | EQ-1340 | bP-/ SK-Prüfungen | Für die bP-/SK-Prüfungen sind die gesetzlichen und normativen Vorgaben gemäß der Übersicht "Risikoprävention" für die jeweilige Analgentyp (Anlagenart / -klasse in Anlehnung an die DIN 276) zu berücksichtigen. |  | Position | 1 | St/J |  | 0
|  | Mannheim | M13 | EG | EQ-1326 | Abluft Lüftungsklappe |  | 431.01 Abluftanlagen | Anlage
|  | Mannheim | M13 | EG | EQ-1326 | Wartung | Für die Wartung sind die Leistungsinhalte der für die jeweilige Anlagenart / -klasse relevanten Arbeitskarten nach VDMA zu berücksichtigen. Detatils zu den Anlagen finden sich in der "Assetliste" unter der entsprechenden Anlagen-ID. Hinweis: Im Zuge der Wartungsdurchführung ist durch den Auftragnehmer auch die erforderliche Sicht- und Funktionskontrolle - gemäß der normativen und gesetzlichen Vorgaben - durchzuführen und zu dokumentieren. |  | Position | 1 | St/J |  | 0
|  | Mannheim | M13 | EG | EQ-1326 | bP-/ SK-Prüfungen | Für die bP-/SK-Prüfungen sind die gesetzlichen und normativen Vorgaben gemäß der Übersicht "Risikoprävention" für die jeweilige Analgentyp (Anlagenart / -klasse in Anlehnung an die DIN 276) zu berücksichtigen. |  | Position | 1 | St/J |  | 0
|  | Mannheim | M13 | EG | EQ-1321 | Deckenlufterhitzer GEA |  | 431.03 Zu -und Abluftanlagen | Anlage
|  | Mannheim | M13 | EG | EQ-1321 | Wartung | Für die Wartung sind die Leistungsinhalte der für die jeweilige Anlagenart / -klasse relevanten Arbeitskarten nach VDMA zu berücksichtigen. Detatils zu den Anlagen finden sich in der "Assetliste" unter der entsprechenden Anlagen-ID. Hinweis: Im Zuge der Wartungsdurchführung ist durch den Auftragnehmer auch die erforderliche Sicht- und Funktionskontrolle - gemäß der normativen und gesetzlichen Vorgaben - durchzuführen und zu dokumentieren. |  | Position | 1 | St/J |  | 0
|  | Mannheim | M13 | EG | EQ-1321 | bP-/ SK-Prüfungen | Für die bP-/SK-Prüfungen sind die gesetzlichen und normativen Vorgaben gemäß der Übersicht "Risikoprävention" für die jeweilige Analgentyp (Anlagenart / -klasse in Anlehnung an die DIN 276) zu berücksichtigen. |  | Position | 1 | St/J |  | 0
|  | Mannheim | M13 | EG | EQ-1327 | Deckenlufterhitzer GEA |  | 431.03 Zu -und Abluftanlagen | Anlage
|  | Mannheim | M13 | EG | EQ-1327 | Wartung | Für die Wartung sind die Leistungsinhalte der für die jeweilige Anlagenart / -klasse relevanten Arbeitskarten nach VDMA zu berücksichtigen. Detatils zu den Anlagen finden sich in der "Assetliste" unter der entsprechenden Anlagen-ID. Hinweis: Im Zuge der Wartungsdurchführung ist durch den Auftragnehmer auch die erforderliche Sicht- und Funktionskontrolle - gemäß der normativen und gesetzlichen Vorgaben - durchzuführen und zu dokumentieren. |  | Position | 1 | St/J |  | 0
|  | Mannheim | M13 | EG | EQ-1327 | bP-/ SK-Prüfungen | Für die bP-/SK-Prüfungen sind die gesetzlichen und normativen Vorgaben gemäß der Übersicht "Risikoprävention" für die jeweilige Analgentyp (Anlagenart / -klasse in Anlehnung an die DIN 276) zu berücksichtigen. |  | Position | 1 | St/J |  | 0
|  | Mannheim | M13 | EG | EQ-1332 | Deckenlufterhitzer GEA |  | 431.03 Zu -und Abluftanlagen | Anlage
|  | Mannheim | M13 | EG | EQ-1332 | Wartung | Für die Wartung sind die Leistungsinhalte der für die jeweilige Anlagenart / -klasse relevanten Arbeitskarten nach VDMA zu berücksichtigen. Detatils zu den Anlagen finden sich in der "Assetliste" unter der entsprechenden Anlagen-ID. Hinweis: Im Zuge der Wartungsdurchführung ist durch den Auftragnehmer auch die erforderliche Sicht- und Funktionskontrolle - gemäß der normativen und gesetzlichen Vorgaben - durchzuführen und zu dokumentieren. |  | Position | 1 | St/J |  | 0
|  | Mannheim | M13 | EG | EQ-1332 | bP-/ SK-Prüfungen | Für die bP-/SK-Prüfungen sind die gesetzlichen und normativen Vorgaben gemäß der Übersicht "Risikoprävention" für die jeweilige Analgentyp (Anlagenart / -klasse in Anlehnung an die DIN 276) zu berücksichtigen. |  | Position | 1 | St/J |  | 0
|  | Mannheim | M13 | EG | EQ-1319 | Abluft Lüftungsklappe |  | 431.01 Abluftanlagen | Anlage
|  | Mannheim | M13 | EG | EQ-1319 | Wartung | Für die Wartung sind die Leistungsinhalte der für die jeweilige Anlagenart / -klasse relevanten Arbeitskarten nach VDMA zu berücksichtigen. Detatils zu den Anlagen finden sich in der "Assetliste" unter der entsprechenden Anlagen-ID. Hinweis: Im Zuge der Wartungsdurchführung ist durch den Auftragnehmer auch die erforderliche Sicht- und Funktionskontrolle - gemäß der normativen und gesetzlichen Vorgaben - durchzuführen und zu dokumentieren. |  | Position | 1 | St/J |  | 0
|  | Mannheim | M13 | EG | EQ-1319 | bP-/ SK-Prüfungen | Für die bP-/SK-Prüfungen sind die gesetzlichen und normativen Vorgaben gemäß der Übersicht "Risikoprävention" für die jeweilige Analgentyp (Anlagenart / -klasse in Anlehnung an die DIN 276) zu berücksichtigen. |  | Position | 1 | St/J |  | 0
|  | Mannheim | M13 | EG | EQ-1325 | Deckenstrahler |  | 431.01 Abluftanlagen | Anlage
|  | Mannheim | M13 | EG | EQ-1325 | Wartung | Für die Wartung sind die Leistungsinhalte der für die jeweilige Anlagenart / -klasse relevanten Arbeitskarten nach VDMA zu berücksichtigen. Detatils zu den Anlagen finden sich in der "Assetliste" unter der entsprechenden Anlagen-ID. Hinweis: Im Zuge der Wartungsdurchführung ist durch den Auftragnehmer auch die erforderliche Sicht- und Funktionskontrolle - gemäß der normativen und gesetzlichen Vorgaben - durchzuführen und zu dokumentieren. |  | Position | 1 | St/J |  | 0
|  | Mannheim | M13 | EG | EQ-1325 | bP-/ SK-Prüfungen | Für die bP-/SK-Prüfungen sind die gesetzlichen und normativen Vorgaben gemäß der Übersicht "Risikoprävention" für die jeweilige Analgentyp (Anlagenart / -klasse in Anlehnung an die DIN 276) zu berücksichtigen. |  | Position | 1 | St/J |  | 0
|  | Mannheim | M13 | EG | EQ-1334 | Deckenlufterhitzer GEA |  | 431.03 Zu -und Abluftanlagen | Anlage
|  | Mannheim | M13 | EG | EQ-1334 | Wartung | Für die Wartung sind die Leistungsinhalte der für die jeweilige Anlagenart / -klasse relevanten Arbeitskarten nach VDMA zu berücksichtigen. Detatils zu den Anlagen finden sich in der "Assetliste" unter der entsprechenden Anlagen-ID. Hinweis: Im Zuge der Wartungsdurchführung ist durch den Auftragnehmer auch die erforderliche Sicht- und Funktionskontrolle - gemäß der normativen und gesetzlichen Vorgaben - durchzuführen und zu dokumentieren. |  | Position | 1 | St/J |  | 0
|  | Mannheim | M13 | EG | EQ-1334 | bP-/ SK-Prüfungen | Für die bP-/SK-Prüfungen sind die gesetzlichen und normativen Vorgaben gemäß der Übersicht "Risikoprävention" für die jeweilige Analgentyp (Anlagenart / -klasse in Anlehnung an die DIN 276) zu berücksichtigen. |  | Position | 1 | St/J |  | 0
|  | Mannheim | M13 | EG | EQ-1349 | Abluft Lüftungsklappe |  | 431.01 Abluftanlagen | Anlage
|  | Mannheim | M13 | EG | EQ-1349 | Wartung | Für die Wartung sind die Leistungsinhalte der für die jeweilige Anlagenart / -klasse relevanten Arbeitskarten nach VDMA zu berücksichtigen. Detatils zu den Anlagen finden sich in der "Assetliste" unter der entsprechenden Anlagen-ID. Hinweis: Im Zuge der Wartungsdurchführung ist durch den Auftragnehmer auch die erforderliche Sicht- und Funktionskontrolle - gemäß der normativen und gesetzlichen Vorgaben - durchzuführen und zu dokumentieren. |  | Position | 1 | St/J |  | 0
|  | Mannheim | M13 | EG | EQ-1349 | bP-/ SK-Prüfungen | Für die bP-/SK-Prüfungen sind die gesetzlichen und normativen Vorgaben gemäß der Übersicht "Risikoprävention" für die jeweilige Analgentyp (Anlagenart / -klasse in Anlehnung an die DIN 276) zu berücksichtigen. |  | Position | 1 | St/J |  | 0
|  | Mannheim | M13 | EG | EQ-1312 | Abluft Lüftungsklappe |  | 431.01 Abluftanlagen | Anlage
|  | Mannheim | M13 | EG | EQ-1312 | Wartung | Für die Wartung sind die Leistungsinhalte der für die jeweilige Anlagenart / -klasse relevanten Arbeitskarten nach VDMA zu berücksichtigen. Detatils zu den Anlagen finden sich in der "Assetliste" unter der entsprechenden Anlagen-ID. Hinweis: Im Zuge der Wartungsdurchführung ist durch den Auftragnehmer auch die erforderliche Sicht- und Funktionskontrolle - gemäß der normativen und gesetzlichen Vorgaben - durchzuführen und zu dokumentieren. |  | Position | 1 | St/J |  | 0
|  | Mannheim | M13 | EG | EQ-1312 | bP-/ SK-Prüfungen | Für die bP-/SK-Prüfungen sind die gesetzlichen und normativen Vorgaben gemäß der Übersicht "Risikoprävention" für die jeweilige Analgentyp (Anlagenart / -klasse in Anlehnung an die DIN 276) zu berücksichtigen. |  | Position | 1 | St/J |  | 0
|  | Mannheim | M13 | EG | EQ-1322 | Abluft Lüftungsklappe |  | 431.01 Abluftanlagen | Anlage
|  | Mannheim | M13 | EG | EQ-1322 | Wartung | Für die Wartung sind die Leistungsinhalte der für die jeweilige Anlagenart / -klasse relevanten Arbeitskarten nach VDMA zu berücksichtigen. Detatils zu den Anlagen finden sich in der "Assetliste" unter der entsprechenden Anlagen-ID. Hinweis: Im Zuge der Wartungsdurchführung ist durch den Auftragnehmer auch die erforderliche Sicht- und Funktionskontrolle - gemäß der normativen und gesetzlichen Vorgaben - durchzuführen und zu dokumentieren. |  | Position | 1 | St/J |  | 0
|  | Mannheim | M13 | EG | EQ-1322 | bP-/ SK-Prüfungen | Für die bP-/SK-Prüfungen sind die gesetzlichen und normativen Vorgaben gemäß der Übersicht "Risikoprävention" für die jeweilige Analgentyp (Anlagenart / -klasse in Anlehnung an die DIN 276) zu berücksichtigen. |  | Position | 1 | St/J |  | 0
|  | Mannheim | M13 | EG | EQ-1329 | Deckenlufterhitzer GEA |  | 431.03 Zu -und Abluftanlagen | Anlage
|  | Mannheim | M13 | EG | EQ-1329 | Wartung | Für die Wartung sind die Leistungsinhalte der für die jeweilige Anlagenart / -klasse relevanten Arbeitskarten nach VDMA zu berücksichtigen. Detatils zu den Anlagen finden sich in der "Assetliste" unter der entsprechenden Anlagen-ID. Hinweis: Im Zuge der Wartungsdurchführung ist durch den Auftragnehmer auch die erforderliche Sicht- und Funktionskontrolle - gemäß der normativen und gesetzlichen Vorgaben - durchzuführen und zu dokumentieren. |  | Position | 1 | St/J |  | 0
|  | Mannheim | M13 | EG | EQ-1329 | bP-/ SK-Prüfungen | Für die bP-/SK-Prüfungen sind die gesetzlichen und normativen Vorgaben gemäß der Übersicht "Risikoprävention" für die jeweilige Analgentyp (Anlagenart / -klasse in Anlehnung an die DIN 276) zu berücksichtigen. |  | Position | 1 | St/J |  | 0
|  | Mannheim | M13 | EG | EQ-1350 | Abluft Lüftungsklappe |  | 431.01 Abluftanlagen | Anlage
|  | Mannheim | M13 | EG | EQ-1350 | Wartung | Für die Wartung sind die Leistungsinhalte der für die jeweilige Anlagenart / -klasse relevanten Arbeitskarten nach VDMA zu berücksichtigen. Detatils zu den Anlagen finden sich in der "Assetliste" unter der entsprechenden Anlagen-ID. Hinweis: Im Zuge der Wartungsdurchführung ist durch den Auftragnehmer auch die erforderliche Sicht- und Funktionskontrolle - gemäß der normativen und gesetzlichen Vorgaben - durchzuführen und zu dokumentieren. |  | Position | 1 | St/J |  | 0
|  | Mannheim | M13 | EG | EQ-1350 | bP-/ SK-Prüfungen | Für die bP-/SK-Prüfungen sind die gesetzlichen und normativen Vorgaben gemäß der Übersicht "Risikoprävention" für die jeweilige Analgentyp (Anlagenart / -klasse in Anlehnung an die DIN 276) zu berücksichtigen. |  | Position | 1 | St/J |  | 0
|  | Mannheim | M13 | EG | EQ-1339 | Deckenlufterhitzer GEA |  | 431.03 Zu -und Abluftanlagen | Anlage
|  | Mannheim | M13 | EG | EQ-1339 | Wartung | Für die Wartung sind die Leistungsinhalte der für die jeweilige Anlagenart / -klasse relevanten Arbeitskarten nach VDMA zu berücksichtigen. Detatils zu den Anlagen finden sich in der "Assetliste" unter der entsprechenden Anlagen-ID. Hinweis: Im Zuge der Wartungsdurchführung ist durch den Auftragnehmer auch die erforderliche Sicht- und Funktionskontrolle - gemäß der normativen und gesetzlichen Vorgaben - durchzuführen und zu dokumentieren. |  | Position | 1 | St/J |  | 0
|  | Mannheim | M13 | EG | EQ-1339 | bP-/ SK-Prüfungen | Für die bP-/SK-Prüfungen sind die gesetzlichen und normativen Vorgaben gemäß der Übersicht "Risikoprävention" für die jeweilige Analgentyp (Anlagenart / -klasse in Anlehnung an die DIN 276) zu berücksichtigen. |  | Position | 1 | St/J |  | 0
|  | Mannheim | M13 | EG | EQ-1318 | Abluft Lüftungsklappe |  | 431.01 Abluftanlagen | Anlage
|  | Mannheim | M13 | EG | EQ-1318 | Wartung | Für die Wartung sind die Leistungsinhalte der für die jeweilige Anlagenart / -klasse relevanten Arbeitskarten nach VDMA zu berücksichtigen. Detatils zu den Anlagen finden sich in der "Assetliste" unter der entsprechenden Anlagen-ID. Hinweis: Im Zuge der Wartungsdurchführung ist durch den Auftragnehmer auch die erforderliche Sicht- und Funktionskontrolle - gemäß der normativen und gesetzlichen Vorgaben - durchzuführen und zu dokumentieren. |  | Position | 1 | St/J |  | 0
|  | Mannheim | M13 | EG | EQ-1318 | bP-/ SK-Prüfungen | Für die bP-/SK-Prüfungen sind die gesetzlichen und normativen Vorgaben gemäß der Übersicht "Risikoprävention" für die jeweilige Analgentyp (Anlagenart / -klasse in Anlehnung an die DIN 276) zu berücksichtigen. |  | Position | 1 | St/J |  | 0
|  | Mannheim | M13 | EG | EQ-1333 | Abluft Lüftungsklappe |  | 431.01 Abluftanlagen | Anlage
|  | Mannheim | M13 | EG | EQ-1333 | Wartung | Für die Wartung sind die Leistungsinhalte der für die jeweilige Anlagenart / -klasse relevanten Arbeitskarten nach VDMA zu berücksichtigen. Detatils zu den Anlagen finden sich in der "Assetliste" unter der entsprechenden Anlagen-ID. Hinweis: Im Zuge der Wartungsdurchführung ist durch den Auftragnehmer auch die erforderliche Sicht- und Funktionskontrolle - gemäß der normativen und gesetzlichen Vorgaben - durchzuführen und zu dokumentieren. |  | Position | 1 | St/J |  | 0
|  | Mannheim | M13 | EG | EQ-1333 | bP-/ SK-Prüfungen | Für die bP-/SK-Prüfungen sind die gesetzlichen und normativen Vorgaben gemäß der Übersicht "Risikoprävention" für die jeweilige Analgentyp (Anlagenart / -klasse in Anlehnung an die DIN 276) zu berücksichtigen. |  | Position | 1 | St/J |  | 0
|  | Mannheim | M13 | EG | EQ-1310 | Deckenlufterhitzer GEA |  | 431.03 Zu -und Abluftanlagen | Anlage
|  | Mannheim | M13 | EG | EQ-1310 | Wartung | Für die Wartung sind die Leistungsinhalte der für die jeweilige Anlagenart / -klasse relevanten Arbeitskarten nach VDMA zu berücksichtigen. Detatils zu den Anlagen finden sich in der "Assetliste" unter der entsprechenden Anlagen-ID. Hinweis: Im Zuge der Wartungsdurchführung ist durch den Auftragnehmer auch die erforderliche Sicht- und Funktionskontrolle - gemäß der normativen und gesetzlichen Vorgaben - durchzuführen und zu dokumentieren. |  | Position | 1 | St/J |  | 0
|  | Mannheim | M13 | EG | EQ-1310 | bP-/ SK-Prüfungen | Für die bP-/SK-Prüfungen sind die gesetzlichen und normativen Vorgaben gemäß der Übersicht "Risikoprävention" für die jeweilige Analgentyp (Anlagenart / -klasse in Anlehnung an die DIN 276) zu berücksichtigen. |  | Position | 1 | St/J |  | 0
|  | Mannheim | M13 | EG | EQ-1324 | Lüftungsklappe |  | 431.01 Abluftanlagen | Anlage
|  | Mannheim | M13 | EG | EQ-1324 | Wartung | Für die Wartung sind die Leistungsinhalte der für die jeweilige Anlagenart / -klasse relevanten Arbeitskarten nach VDMA zu berücksichtigen. Detatils zu den Anlagen finden sich in der "Assetliste" unter der entsprechenden Anlagen-ID. Hinweis: Im Zuge der Wartungsdurchführung ist durch den Auftragnehmer auch die erforderliche Sicht- und Funktionskontrolle - gemäß der normativen und gesetzlichen Vorgaben - durchzuführen und zu dokumentieren. |  | Position | 1 | St/J |  | 0
|  | Mannheim | M13 | EG | EQ-1324 | bP-/ SK-Prüfungen | Für die bP-/SK-Prüfungen sind die gesetzlichen und normativen Vorgaben gemäß der Übersicht "Risikoprävention" für die jeweilige Analgentyp (Anlagenart / -klasse in Anlehnung an die DIN 276) zu berücksichtigen. |  | Position | 1 | St/J |  | 0
|  | Mannheim | M13 | EG | EQ-1315 | Abluft Lüftungsklappe |  | 431.01 Abluftanlagen | Anlage
|  | Mannheim | M13 | EG | EQ-1315 | Wartung | Für die Wartung sind die Leistungsinhalte der für die jeweilige Anlagenart / -klasse relevanten Arbeitskarten nach VDMA zu berücksichtigen. Detatils zu den Anlagen finden sich in der "Assetliste" unter der entsprechenden Anlagen-ID. Hinweis: Im Zuge der Wartungsdurchführung ist durch den Auftragnehmer auch die erforderliche Sicht- und Funktionskontrolle - gemäß der normativen und gesetzlichen Vorgaben - durchzuführen und zu dokumentieren. |  | Position | 1 | St/J |  | 0
|  | Mannheim | M13 | EG | EQ-1315 | bP-/ SK-Prüfungen | Für die bP-/SK-Prüfungen sind die gesetzlichen und normativen Vorgaben gemäß der Übersicht "Risikoprävention" für die jeweilige Analgentyp (Anlagenart / -klasse in Anlehnung an die DIN 276) zu berücksichtigen. |  | Position | 1 | St/J |  | 0
|  | Mannheim | M13 | EG | EQ-1309 | Abluft Lüftungsklappe |  | 431.01 Abluftanlagen | Anlage
|  | Mannheim | M13 | EG | EQ-1309 | Wartung | Für die Wartung sind die Leistungsinhalte der für die jeweilige Anlagenart / -klasse relevanten Arbeitskarten nach VDMA zu berücksichtigen. Detatils zu den Anlagen finden sich in der "Assetliste" unter der entsprechenden Anlagen-ID. Hinweis: Im Zuge der Wartungsdurchführung ist durch den Auftragnehmer auch die erforderliche Sicht- und Funktionskontrolle - gemäß der normativen und gesetzlichen Vorgaben - durchzuführen und zu dokumentieren. |  | Position | 1 | St/J |  | 0
|  | Mannheim | M13 | EG | EQ-1309 | bP-/ SK-Prüfungen | Für die bP-/SK-Prüfungen sind die gesetzlichen und normativen Vorgaben gemäß der Übersicht "Risikoprävention" für die jeweilige Analgentyp (Anlagenart / -klasse in Anlehnung an die DIN 276) zu berücksichtigen. |  | Position | 1 | St/J |  | 0
|  | Mannheim | M13 | EG | EQ-1345 | Deckenlufterhitzer GEA |  | 431.03 Zu -und Abluftanlagen | Anlage
|  | Mannheim | M13 | EG | EQ-1345 | Wartung | Für die Wartung sind die Leistungsinhalte der für die jeweilige Anlagenart / -klasse relevanten Arbeitskarten nach VDMA zu berücksichtigen. Detatils zu den Anlagen finden sich in der "Assetliste" unter der entsprechenden Anlagen-ID. Hinweis: Im Zuge der Wartungsdurchführung ist durch den Auftragnehmer auch die erforderliche Sicht- und Funktionskontrolle - gemäß der normativen und gesetzlichen Vorgaben - durchzuführen und zu dokumentieren. |  | Position | 1 | St/J |  | 0
|  | Mannheim | M13 | EG | EQ-1345 | bP-/ SK-Prüfungen | Für die bP-/SK-Prüfungen sind die gesetzlichen und normativen Vorgaben gemäß der Übersicht "Risikoprävention" für die jeweilige Analgentyp (Anlagenart / -klasse in Anlehnung an die DIN 276) zu berücksichtigen. |  | Position | 1 | St/J |  | 0
|  | Mannheim | M13 | EG | EQ-1336 | Deckenlufterhitzer GEA |  | 431.03 Zu -und Abluftanlagen | Anlage
|  | Mannheim | M13 | EG | EQ-1336 | Wartung | Für die Wartung sind die Leistungsinhalte der für die jeweilige Anlagenart / -klasse relevanten Arbeitskarten nach VDMA zu berücksichtigen. Detatils zu den Anlagen finden sich in der "Assetliste" unter der entsprechenden Anlagen-ID. Hinweis: Im Zuge der Wartungsdurchführung ist durch den Auftragnehmer auch die erforderliche Sicht- und Funktionskontrolle - gemäß der normativen und gesetzlichen Vorgaben - durchzuführen und zu dokumentieren. |  | Position | 1 | St/J |  | 0
|  | Mannheim | M13 | EG | EQ-1336 | bP-/ SK-Prüfungen | Für die bP-/SK-Prüfungen sind die gesetzlichen und normativen Vorgaben gemäß der Übersicht "Risikoprävention" für die jeweilige Analgentyp (Anlagenart / -klasse in Anlehnung an die DIN 276) zu berücksichtigen. |  | Position | 1 | St/J |  | 0
|  | Mannheim | M13 | EG | EQ-1316 | Abluft Lüftungsklappe |  | 431.01 Abluftanlagen | Anlage
|  | Mannheim | M13 | EG | EQ-1316 | Wartung | Für die Wartung sind die Leistungsinhalte der für die jeweilige Anlagenart / -klasse relevanten Arbeitskarten nach VDMA zu berücksichtigen. Detatils zu den Anlagen finden sich in der "Assetliste" unter der entsprechenden Anlagen-ID. Hinweis: Im Zuge der Wartungsdurchführung ist durch den Auftragnehmer auch die erforderliche Sicht- und Funktionskontrolle - gemäß der normativen und gesetzlichen Vorgaben - durchzuführen und zu dokumentieren. |  | Position | 1 | St/J |  | 0
|  | Mannheim | M13 | EG | EQ-1316 | bP-/ SK-Prüfungen | Für die bP-/SK-Prüfungen sind die gesetzlichen und normativen Vorgaben gemäß der Übersicht "Risikoprävention" für die jeweilige Analgentyp (Anlagenart / -klasse in Anlehnung an die DIN 276) zu berücksichtigen. |  | Position | 1 | St/J |  | 0
|  | Mannheim | M13 | EG | EQ-1317 | Deckenlufterhitzer GEA |  | 431.03 Zu -und Abluftanlagen | Anlage
|  | Mannheim | M13 | EG | EQ-1317 | Wartung | Für die Wartung sind die Leistungsinhalte der für die jeweilige Anlagenart / -klasse relevanten Arbeitskarten nach VDMA zu berücksichtigen. Detatils zu den Anlagen finden sich in der "Assetliste" unter der entsprechenden Anlagen-ID. Hinweis: Im Zuge der Wartungsdurchführung ist durch den Auftragnehmer auch die erforderliche Sicht- und Funktionskontrolle - gemäß der normativen und gesetzlichen Vorgaben - durchzuführen und zu dokumentieren. |  | Position | 1 | St/J |  | 0
|  | Mannheim | M13 | EG | EQ-1317 | bP-/ SK-Prüfungen | Für die bP-/SK-Prüfungen sind die gesetzlichen und normativen Vorgaben gemäß der Übersicht "Risikoprävention" für die jeweilige Analgentyp (Anlagenart / -klasse in Anlehnung an die DIN 276) zu berücksichtigen. |  | Position | 1 | St/J |  | 0
|  | Mannheim | M13 | EG | EQ-1341 | Abluft Lüftungsklappe |  | 431.01 Abluftanlagen | Anlage
|  | Mannheim | M13 | EG | EQ-1341 | Wartung | Für die Wartung sind die Leistungsinhalte der für die jeweilige Anlagenart / -klasse relevanten Arbeitskarten nach VDMA zu berücksichtigen. Detatils zu den Anlagen finden sich in der "Assetliste" unter der entsprechenden Anlagen-ID. Hinweis: Im Zuge der Wartungsdurchführung ist durch den Auftragnehmer auch die erforderliche Sicht- und Funktionskontrolle - gemäß der normativen und gesetzlichen Vorgaben - durchzuführen und zu dokumentieren. |  | Position | 1 | St/J |  | 0
|  | Mannheim | M13 | EG | EQ-1341 | bP-/ SK-Prüfungen | Für die bP-/SK-Prüfungen sind die gesetzlichen und normativen Vorgaben gemäß der Übersicht "Risikoprävention" für die jeweilige Analgentyp (Anlagenart / -klasse in Anlehnung an die DIN 276) zu berücksichtigen. |  | Position | 1 | St/J |  | 0
|  | Mannheim | M14 | EG | EQ-1354 | Splitgerät Daikin |  | 435.01 Kalteanlagen fur lufttechnische Anlagen | Anlage
|  | Mannheim | M14 | EG | EQ-1354 | Wartung | Für die Wartung sind die Leistungsinhalte der für die jeweilige Anlagenart / -klasse relevanten Arbeitskarten nach VDMA zu berücksichtigen. Detatils zu den Anlagen finden sich in der "Assetliste" unter der entsprechenden Anlagen-ID. Hinweis: Im Zuge der Wartungsdurchführung ist durch den Auftragnehmer auch die erforderliche Sicht- und Funktionskontrolle - gemäß der normativen und gesetzlichen Vorgaben - durchzuführen und zu dokumentieren. |  | Position | 1 | St/J |  | 0
|  | Mannheim | M14 | EG | EQ-1354 | bP-/ SK-Prüfungen | Für die bP-/SK-Prüfungen sind die gesetzlichen und normativen Vorgaben gemäß der Übersicht "Risikoprävention" für die jeweilige Analgentyp (Anlagenart / -klasse in Anlehnung an die DIN 276) zu berücksichtigen. |  | Position | 1 | St/J |  | 0
|  | Mannheim | M14 | EG | EQ-1358 | Klimaanlage Daikin |  | 435.01 Kalteanlagen fur lufttechnische Anlagen | Anlage
|  | Mannheim | M14 | EG | EQ-1358 | Wartung | Für die Wartung sind die Leistungsinhalte der für die jeweilige Anlagenart / -klasse relevanten Arbeitskarten nach VDMA zu berücksichtigen. Detatils zu den Anlagen finden sich in der "Assetliste" unter der entsprechenden Anlagen-ID. Hinweis: Im Zuge der Wartungsdurchführung ist durch den Auftragnehmer auch die erforderliche Sicht- und Funktionskontrolle - gemäß der normativen und gesetzlichen Vorgaben - durchzuführen und zu dokumentieren. |  | Position | 1 | St/J |  | 0
|  | Mannheim | M14 | EG | EQ-1358 | bP-/ SK-Prüfungen | Für die bP-/SK-Prüfungen sind die gesetzlichen und normativen Vorgaben gemäß der Übersicht "Risikoprävention" für die jeweilige Analgentyp (Anlagenart / -klasse in Anlehnung an die DIN 276) zu berücksichtigen. |  | Position | 1 | St/J |  | 0
|  | Mannheim | M14 | EG | EQ-1357 | Klimaanlage Daikin |  | 435.01 Kalteanlagen fur lufttechnische Anlagen | Anlage
|  | Mannheim | M14 | EG | EQ-1357 | Wartung | Für die Wartung sind die Leistungsinhalte der für die jeweilige Anlagenart / -klasse relevanten Arbeitskarten nach VDMA zu berücksichtigen. Detatils zu den Anlagen finden sich in der "Assetliste" unter der entsprechenden Anlagen-ID. Hinweis: Im Zuge der Wartungsdurchführung ist durch den Auftragnehmer auch die erforderliche Sicht- und Funktionskontrolle - gemäß der normativen und gesetzlichen Vorgaben - durchzuführen und zu dokumentieren. |  | Position | 1 | St/J |  | 0
|  | Mannheim | M14 | EG | EQ-1357 | bP-/ SK-Prüfungen | Für die bP-/SK-Prüfungen sind die gesetzlichen und normativen Vorgaben gemäß der Übersicht "Risikoprävention" für die jeweilige Analgentyp (Anlagenart / -klasse in Anlehnung an die DIN 276) zu berücksichtigen. |  | Position | 1 | St/J |  | 0
|  | Mannheim | M14 | EG | EQ-1359 | Klimaanlage Daikin |  | 435.01 Kalteanlagen fur lufttechnische Anlagen | Anlage
|  | Mannheim | M14 | EG | EQ-1359 | Wartung | Für die Wartung sind die Leistungsinhalte der für die jeweilige Anlagenart / -klasse relevanten Arbeitskarten nach VDMA zu berücksichtigen. Detatils zu den Anlagen finden sich in der "Assetliste" unter der entsprechenden Anlagen-ID. Hinweis: Im Zuge der Wartungsdurchführung ist durch den Auftragnehmer auch die erforderliche Sicht- und Funktionskontrolle - gemäß der normativen und gesetzlichen Vorgaben - durchzuführen und zu dokumentieren. |  | Position | 1 | St/J |  | 0
|  | Mannheim | M14 | EG | EQ-1359 | bP-/ SK-Prüfungen | Für die bP-/SK-Prüfungen sind die gesetzlichen und normativen Vorgaben gemäß der Übersicht "Risikoprävention" für die jeweilige Analgentyp (Anlagenart / -klasse in Anlehnung an die DIN 276) zu berücksichtigen. |  | Position | 1 | St/J |  | 0
|  | Mannheim | M14 | EG | EQ-1355 | Splitgerät Daikin |  | 435.01 Kalteanlagen fur lufttechnische Anlagen | Anlage
|  | Mannheim | M14 | EG | EQ-1355 | Wartung | Für die Wartung sind die Leistungsinhalte der für die jeweilige Anlagenart / -klasse relevanten Arbeitskarten nach VDMA zu berücksichtigen. Detatils zu den Anlagen finden sich in der "Assetliste" unter der entsprechenden Anlagen-ID. Hinweis: Im Zuge der Wartungsdurchführung ist durch den Auftragnehmer auch die erforderliche Sicht- und Funktionskontrolle - gemäß der normativen und gesetzlichen Vorgaben - durchzuführen und zu dokumentieren. |  | Position | 1 | St/J |  | 0
|  | Mannheim | M14 | EG | EQ-1355 | bP-/ SK-Prüfungen | Für die bP-/SK-Prüfungen sind die gesetzlichen und normativen Vorgaben gemäß der Übersicht "Risikoprävention" für die jeweilige Analgentyp (Anlagenart / -klasse in Anlehnung an die DIN 276) zu berücksichtigen. |  | Position | 1 | St/J |  | 0
|  | Mannheim | M14 | EG | EQ-1356 | Splitgerät Daikin |  | 435.01 Kalteanlagen fur lufttechnische Anlagen | Anlage
|  | Mannheim | M14 | EG | EQ-1356 | Wartung | Für die Wartung sind die Leistungsinhalte der für die jeweilige Anlagenart / -klasse relevanten Arbeitskarten nach VDMA zu berücksichtigen. Detatils zu den Anlagen finden sich in der "Assetliste" unter der entsprechenden Anlagen-ID. Hinweis: Im Zuge der Wartungsdurchführung ist durch den Auftragnehmer auch die erforderliche Sicht- und Funktionskontrolle - gemäß der normativen und gesetzlichen Vorgaben - durchzuführen und zu dokumentieren. |  | Position | 1 | St/J |  | 0
|  | Mannheim | M14 | EG | EQ-1356 | bP-/ SK-Prüfungen | Für die bP-/SK-Prüfungen sind die gesetzlichen und normativen Vorgaben gemäß der Übersicht "Risikoprävention" für die jeweilige Analgentyp (Anlagenart / -klasse in Anlehnung an die DIN 276) zu berücksichtigen. |  | Position | 1 | St/J |  | 0
|  | Mannheim | M2 | 1.OG | EQ-473 | Klimaanlage Daikin |  | 435.01 Kalteanlagen fur lufttechnische Anlagen | Anlage
|  | Mannheim | M2 | 1.OG | EQ-473 | Wartung | Für die Wartung sind die Leistungsinhalte der für die jeweilige Anlagenart / -klasse relevanten Arbeitskarten nach VDMA zu berücksichtigen. Detatils zu den Anlagen finden sich in der "Assetliste" unter der entsprechenden Anlagen-ID. Hinweis: Im Zuge der Wartungsdurchführung ist durch den Auftragnehmer auch die erforderliche Sicht- und Funktionskontrolle - gemäß der normativen und gesetzlichen Vorgaben - durchzuführen und zu dokumentieren. |  | Position | 1 | St/J |  | 0
|  | Mannheim | M2 | 1.OG | EQ-473 | bP-/ SK-Prüfungen | Für die bP-/SK-Prüfungen sind die gesetzlichen und normativen Vorgaben gemäß der Übersicht "Risikoprävention" für die jeweilige Analgentyp (Anlagenart / -klasse in Anlehnung an die DIN 276) zu berücksichtigen. |  | Position | 1 | St/J |  | 0
|  | Mannheim | M2 | 1.OG | EQ-472 | Klimaanlage M2 |  | 435.01 Kalteanlagen fur lufttechnische Anlagen | Anlage
|  | Mannheim | M2 | 1.OG | EQ-472 | Wartung | Für die Wartung sind die Leistungsinhalte der für die jeweilige Anlagenart / -klasse relevanten Arbeitskarten nach VDMA zu berücksichtigen. Detatils zu den Anlagen finden sich in der "Assetliste" unter der entsprechenden Anlagen-ID. Hinweis: Im Zuge der Wartungsdurchführung ist durch den Auftragnehmer auch die erforderliche Sicht- und Funktionskontrolle - gemäß der normativen und gesetzlichen Vorgaben - durchzuführen und zu dokumentieren. |  | Position | 1 | St/J |  | 0
|  | Mannheim | M2 | 1.OG | EQ-472 | bP-/ SK-Prüfungen | Für die bP-/SK-Prüfungen sind die gesetzlichen und normativen Vorgaben gemäß der Übersicht "Risikoprävention" für die jeweilige Analgentyp (Anlagenart / -klasse in Anlehnung an die DIN 276) zu berücksichtigen. |  | Position | 1 | St/J |  | 0
|  | Mannheim | M2 | 1.OG | EQ-474 | Klimaanlage Daikin |  | 435.01 Kalteanlagen fur lufttechnische Anlagen | Anlage
|  | Mannheim | M2 | 1.OG | EQ-474 | Wartung | Für die Wartung sind die Leistungsinhalte der für die jeweilige Anlagenart / -klasse relevanten Arbeitskarten nach VDMA zu berücksichtigen. Detatils zu den Anlagen finden sich in der "Assetliste" unter der entsprechenden Anlagen-ID. Hinweis: Im Zuge der Wartungsdurchführung ist durch den Auftragnehmer auch die erforderliche Sicht- und Funktionskontrolle - gemäß der normativen und gesetzlichen Vorgaben - durchzuführen und zu dokumentieren. |  | Position | 1 | St/J |  | 0
|  | Mannheim | M2 | 1.OG | EQ-474 | bP-/ SK-Prüfungen | Für die bP-/SK-Prüfungen sind die gesetzlichen und normativen Vorgaben gemäß der Übersicht "Risikoprävention" für die jeweilige Analgentyp (Anlagenart / -klasse in Anlehnung an die DIN 276) zu berücksichtigen. |  | Position | 1 | St/J |  | 0
|  | Mannheim | M2 | 1.OG | EQ-477 | Klimaanlage Gree |  | 435.01 Kalteanlagen fur lufttechnische Anlagen | Anlage
|  | Mannheim | M2 | 1.OG | EQ-477 | Wartung | Für die Wartung sind die Leistungsinhalte der für die jeweilige Anlagenart / -klasse relevanten Arbeitskarten nach VDMA zu berücksichtigen. Detatils zu den Anlagen finden sich in der "Assetliste" unter der entsprechenden Anlagen-ID. Hinweis: Im Zuge der Wartungsdurchführung ist durch den Auftragnehmer auch die erforderliche Sicht- und Funktionskontrolle - gemäß der normativen und gesetzlichen Vorgaben - durchzuführen und zu dokumentieren. |  | Position | 1 | St/J |  | 0
|  | Mannheim | M2 | 1.OG | EQ-477 | bP-/ SK-Prüfungen | Für die bP-/SK-Prüfungen sind die gesetzlichen und normativen Vorgaben gemäß der Übersicht "Risikoprävention" für die jeweilige Analgentyp (Anlagenart / -klasse in Anlehnung an die DIN 276) zu berücksichtigen. |  | Position | 1 | St/J |  | 0
|  | Mannheim | M2 | 1.OG | EQ-478 | Klimaanlage Gree |  | 435.01 Kalteanlagen fur lufttechnische Anlagen | Anlage
|  | Mannheim | M2 | 1.OG | EQ-478 | Wartung | Für die Wartung sind die Leistungsinhalte der für die jeweilige Anlagenart / -klasse relevanten Arbeitskarten nach VDMA zu berücksichtigen. Detatils zu den Anlagen finden sich in der "Assetliste" unter der entsprechenden Anlagen-ID. Hinweis: Im Zuge der Wartungsdurchführung ist durch den Auftragnehmer auch die erforderliche Sicht- und Funktionskontrolle - gemäß der normativen und gesetzlichen Vorgaben - durchzuführen und zu dokumentieren. |  | Position | 1 | St/J |  | 0
|  | Mannheim | M2 | 1.OG | EQ-478 | bP-/ SK-Prüfungen | Für die bP-/SK-Prüfungen sind die gesetzlichen und normativen Vorgaben gemäß der Übersicht "Risikoprävention" für die jeweilige Analgentyp (Anlagenart / -klasse in Anlehnung an die DIN 276) zu berücksichtigen. |  | Position | 1 | St/J |  | 0
|  | Mannheim | M2 | 1.OG | EQ-476 | Klimaanlage Daikin |  | 435.01 Kalteanlagen fur lufttechnische Anlagen | Anlage
|  | Mannheim | M2 | 1.OG | EQ-476 | Wartung | Für die Wartung sind die Leistungsinhalte der für die jeweilige Anlagenart / -klasse relevanten Arbeitskarten nach VDMA zu berücksichtigen. Detatils zu den Anlagen finden sich in der "Assetliste" unter der entsprechenden Anlagen-ID. Hinweis: Im Zuge der Wartungsdurchführung ist durch den Auftragnehmer auch die erforderliche Sicht- und Funktionskontrolle - gemäß der normativen und gesetzlichen Vorgaben - durchzuführen und zu dokumentieren. |  | Position | 1 | St/J |  | 0
|  | Mannheim | M2 | 1.OG | EQ-476 | bP-/ SK-Prüfungen | Für die bP-/SK-Prüfungen sind die gesetzlichen und normativen Vorgaben gemäß der Übersicht "Risikoprävention" für die jeweilige Analgentyp (Anlagenart / -klasse in Anlehnung an die DIN 276) zu berücksichtigen. |  | Position | 1 | St/J |  | 0
|  | Mannheim | M2 | 1.OG | EQ-480 | Klimaanlage Gree |  | 435.01 Kalteanlagen fur lufttechnische Anlagen | Anlage
|  | Mannheim | M2 | 1.OG | EQ-480 | Wartung | Für die Wartung sind die Leistungsinhalte der für die jeweilige Anlagenart / -klasse relevanten Arbeitskarten nach VDMA zu berücksichtigen. Detatils zu den Anlagen finden sich in der "Assetliste" unter der entsprechenden Anlagen-ID. Hinweis: Im Zuge der Wartungsdurchführung ist durch den Auftragnehmer auch die erforderliche Sicht- und Funktionskontrolle - gemäß der normativen und gesetzlichen Vorgaben - durchzuführen und zu dokumentieren. |  | Position | 1 | St/J |  | 0
|  | Mannheim | M2 | 1.OG | EQ-480 | bP-/ SK-Prüfungen | Für die bP-/SK-Prüfungen sind die gesetzlichen und normativen Vorgaben gemäß der Übersicht "Risikoprävention" für die jeweilige Analgentyp (Anlagenart / -klasse in Anlehnung an die DIN 276) zu berücksichtigen. |  | Position | 1 | St/J |  | 0
|  | Mannheim | M2 | 1.OG | EQ-481 | Klimaanlage Sanyo |  | 435.01 Kalteanlagen fur lufttechnische Anlagen | Anlage
|  | Mannheim | M2 | 1.OG | EQ-481 | Wartung | Für die Wartung sind die Leistungsinhalte der für die jeweilige Anlagenart / -klasse relevanten Arbeitskarten nach VDMA zu berücksichtigen. Detatils zu den Anlagen finden sich in der "Assetliste" unter der entsprechenden Anlagen-ID. Hinweis: Im Zuge der Wartungsdurchführung ist durch den Auftragnehmer auch die erforderliche Sicht- und Funktionskontrolle - gemäß der normativen und gesetzlichen Vorgaben - durchzuführen und zu dokumentieren. |  | Position | 1 | St/J |  | 0
|  | Mannheim | M2 | 1.OG | EQ-481 | bP-/ SK-Prüfungen | Für die bP-/SK-Prüfungen sind die gesetzlichen und normativen Vorgaben gemäß der Übersicht "Risikoprävention" für die jeweilige Analgentyp (Anlagenart / -klasse in Anlehnung an die DIN 276) zu berücksichtigen. |  | Position | 1 | St/J |  | 0
|  | Mannheim | M2 | 1.OG | EQ-475 | Klimaanlage Daikin |  | 435.01 Kalteanlagen fur lufttechnische Anlagen | Anlage
|  | Mannheim | M2 | 1.OG | EQ-475 | Wartung | Für die Wartung sind die Leistungsinhalte der für die jeweilige Anlagenart / -klasse relevanten Arbeitskarten nach VDMA zu berücksichtigen. Detatils zu den Anlagen finden sich in der "Assetliste" unter der entsprechenden Anlagen-ID. Hinweis: Im Zuge der Wartungsdurchführung ist durch den Auftragnehmer auch die erforderliche Sicht- und Funktionskontrolle - gemäß der normativen und gesetzlichen Vorgaben - durchzuführen und zu dokumentieren. |  | Position | 1 | St/J |  | 0
|  | Mannheim | M2 | 1.OG | EQ-475 | bP-/ SK-Prüfungen | Für die bP-/SK-Prüfungen sind die gesetzlichen und normativen Vorgaben gemäß der Übersicht "Risikoprävention" für die jeweilige Analgentyp (Anlagenart / -klasse in Anlehnung an die DIN 276) zu berücksichtigen. |  | Position | 1 | St/J |  | 0
|  | Mannheim | M2 | 1.OG | EQ-482 | Klimaanlage Sanyo |  | 435.01 Kalteanlagen fur lufttechnische Anlagen | Anlage
|  | Mannheim | M2 | 1.OG | EQ-482 | Wartung | Für die Wartung sind die Leistungsinhalte der für die jeweilige Anlagenart / -klasse relevanten Arbeitskarten nach VDMA zu berücksichtigen. Detatils zu den Anlagen finden sich in der "Assetliste" unter der entsprechenden Anlagen-ID. Hinweis: Im Zuge der Wartungsdurchführung ist durch den Auftragnehmer auch die erforderliche Sicht- und Funktionskontrolle - gemäß der normativen und gesetzlichen Vorgaben - durchzuführen und zu dokumentieren. |  | Position | 1 | St/J |  | 0
|  | Mannheim | M2 | 1.OG | EQ-482 | bP-/ SK-Prüfungen | Für die bP-/SK-Prüfungen sind die gesetzlichen und normativen Vorgaben gemäß der Übersicht "Risikoprävention" für die jeweilige Analgentyp (Anlagenart / -klasse in Anlehnung an die DIN 276) zu berücksichtigen. |  | Position | 1 | St/J |  | 0
|  | Mannheim | M2 | 1.OG | EQ-479 | Klimaanlage Gree |  | 435.01 Kalteanlagen fur lufttechnische Anlagen | Anlage
|  | Mannheim | M2 | 1.OG | EQ-479 | Wartung | Für die Wartung sind die Leistungsinhalte der für die jeweilige Anlagenart / -klasse relevanten Arbeitskarten nach VDMA zu berücksichtigen. Detatils zu den Anlagen finden sich in der "Assetliste" unter der entsprechenden Anlagen-ID. Hinweis: Im Zuge der Wartungsdurchführung ist durch den Auftragnehmer auch die erforderliche Sicht- und Funktionskontrolle - gemäß der normativen und gesetzlichen Vorgaben - durchzuführen und zu dokumentieren. |  | Position | 1 | St/J |  | 0
|  | Mannheim | M2 | 1.OG | EQ-479 | bP-/ SK-Prüfungen | Für die bP-/SK-Prüfungen sind die gesetzlichen und normativen Vorgaben gemäß der Übersicht "Risikoprävention" für die jeweilige Analgentyp (Anlagenart / -klasse in Anlehnung an die DIN 276) zu berücksichtigen. |  | Position | 1 | St/J |  | 0
|  | Mannheim | M2 | 2.OG | EQ-510 | Klimaanlage clima butler |  | 435.01 Kalteanlagen fur lufttechnische Anlagen | Anlage
|  | Mannheim | M2 | 2.OG | EQ-510 | Wartung | Für die Wartung sind die Leistungsinhalte der für die jeweilige Anlagenart / -klasse relevanten Arbeitskarten nach VDMA zu berücksichtigen. Detatils zu den Anlagen finden sich in der "Assetliste" unter der entsprechenden Anlagen-ID. Hinweis: Im Zuge der Wartungsdurchführung ist durch den Auftragnehmer auch die erforderliche Sicht- und Funktionskontrolle - gemäß der normativen und gesetzlichen Vorgaben - durchzuführen und zu dokumentieren. |  | Position | 1 | St/J |  | 0
|  | Mannheim | M2 | 2.OG | EQ-510 | bP-/ SK-Prüfungen | Für die bP-/SK-Prüfungen sind die gesetzlichen und normativen Vorgaben gemäß der Übersicht "Risikoprävention" für die jeweilige Analgentyp (Anlagenart / -klasse in Anlehnung an die DIN 276) zu berücksichtigen. |  | Position | 1 | St/J |  | 0
|  | Mannheim | M2 | 2.OG | EQ-514 | Splitgerät M2 |  | 435.01 Kalteanlagen fur lufttechnische Anlagen | Anlage
|  | Mannheim | M2 | 2.OG | EQ-514 | Wartung | Für die Wartung sind die Leistungsinhalte der für die jeweilige Anlagenart / -klasse relevanten Arbeitskarten nach VDMA zu berücksichtigen. Detatils zu den Anlagen finden sich in der "Assetliste" unter der entsprechenden Anlagen-ID. Hinweis: Im Zuge der Wartungsdurchführung ist durch den Auftragnehmer auch die erforderliche Sicht- und Funktionskontrolle - gemäß der normativen und gesetzlichen Vorgaben - durchzuführen und zu dokumentieren. |  | Position | 1 | St/J |  | 0
|  | Mannheim | M2 | 2.OG | EQ-514 | bP-/ SK-Prüfungen | Für die bP-/SK-Prüfungen sind die gesetzlichen und normativen Vorgaben gemäß der Übersicht "Risikoprävention" für die jeweilige Analgentyp (Anlagenart / -klasse in Anlehnung an die DIN 276) zu berücksichtigen. |  | Position | 1 | St/J |  | 0
|  | Mannheim | M2 | 2.OG | EQ-511 | Klimaanlage DeLonghi |  | 435.01 Kalteanlagen fur lufttechnische Anlagen | Anlage
|  | Mannheim | M2 | 2.OG | EQ-511 | Wartung | Für die Wartung sind die Leistungsinhalte der für die jeweilige Anlagenart / -klasse relevanten Arbeitskarten nach VDMA zu berücksichtigen. Detatils zu den Anlagen finden sich in der "Assetliste" unter der entsprechenden Anlagen-ID. Hinweis: Im Zuge der Wartungsdurchführung ist durch den Auftragnehmer auch die erforderliche Sicht- und Funktionskontrolle - gemäß der normativen und gesetzlichen Vorgaben - durchzuführen und zu dokumentieren. |  | Position | 1 | St/J |  | 0
|  | Mannheim | M2 | 2.OG | EQ-511 | bP-/ SK-Prüfungen | Für die bP-/SK-Prüfungen sind die gesetzlichen und normativen Vorgaben gemäß der Übersicht "Risikoprävention" für die jeweilige Analgentyp (Anlagenart / -klasse in Anlehnung an die DIN 276) zu berücksichtigen. |  | Position | 1 | St/J |  | 0
|  | Mannheim | M2 | 2.OG | EQ-507 | Klimaanlage clima butler |  | 435.01 Kalteanlagen fur lufttechnische Anlagen | Anlage
|  | Mannheim | M2 | 2.OG | EQ-507 | Wartung | Für die Wartung sind die Leistungsinhalte der für die jeweilige Anlagenart / -klasse relevanten Arbeitskarten nach VDMA zu berücksichtigen. Detatils zu den Anlagen finden sich in der "Assetliste" unter der entsprechenden Anlagen-ID. Hinweis: Im Zuge der Wartungsdurchführung ist durch den Auftragnehmer auch die erforderliche Sicht- und Funktionskontrolle - gemäß der normativen und gesetzlichen Vorgaben - durchzuführen und zu dokumentieren. |  | Position | 1 | St/J |  | 0
|  | Mannheim | M2 | 2.OG | EQ-507 | bP-/ SK-Prüfungen | Für die bP-/SK-Prüfungen sind die gesetzlichen und normativen Vorgaben gemäß der Übersicht "Risikoprävention" für die jeweilige Analgentyp (Anlagenart / -klasse in Anlehnung an die DIN 276) zu berücksichtigen. |  | Position | 1 | St/J |  | 0
|  | Mannheim | M2 | 2.OG | EQ-505 | Klimaanlage DeLonghi |  | 435.01 Kalteanlagen fur lufttechnische Anlagen | Anlage
|  | Mannheim | M2 | 2.OG | EQ-505 | Wartung | Für die Wartung sind die Leistungsinhalte der für die jeweilige Anlagenart / -klasse relevanten Arbeitskarten nach VDMA zu berücksichtigen. Detatils zu den Anlagen finden sich in der "Assetliste" unter der entsprechenden Anlagen-ID. Hinweis: Im Zuge der Wartungsdurchführung ist durch den Auftragnehmer auch die erforderliche Sicht- und Funktionskontrolle - gemäß der normativen und gesetzlichen Vorgaben - durchzuführen und zu dokumentieren. |  | Position | 1 | St/J |  | 0
|  | Mannheim | M2 | 2.OG | EQ-505 | bP-/ SK-Prüfungen | Für die bP-/SK-Prüfungen sind die gesetzlichen und normativen Vorgaben gemäß der Übersicht "Risikoprävention" für die jeweilige Analgentyp (Anlagenart / -klasse in Anlehnung an die DIN 276) zu berücksichtigen. |  | Position | 1 | St/J |  | 0
|  | Mannheim | M2 | 2.OG | EQ-509 | Splitgerät Sanyo |  | 435.01 Kalteanlagen fur lufttechnische Anlagen | Anlage
|  | Mannheim | M2 | 2.OG | EQ-509 | Wartung | Für die Wartung sind die Leistungsinhalte der für die jeweilige Anlagenart / -klasse relevanten Arbeitskarten nach VDMA zu berücksichtigen. Detatils zu den Anlagen finden sich in der "Assetliste" unter der entsprechenden Anlagen-ID. Hinweis: Im Zuge der Wartungsdurchführung ist durch den Auftragnehmer auch die erforderliche Sicht- und Funktionskontrolle - gemäß der normativen und gesetzlichen Vorgaben - durchzuführen und zu dokumentieren. |  | Position | 1 | St/J |  | 0
|  | Mannheim | M2 | 2.OG | EQ-509 | bP-/ SK-Prüfungen | Für die bP-/SK-Prüfungen sind die gesetzlichen und normativen Vorgaben gemäß der Übersicht "Risikoprävention" für die jeweilige Analgentyp (Anlagenart / -klasse in Anlehnung an die DIN 276) zu berücksichtigen. |  | Position | 1 | St/J |  | 0
|  | Mannheim | M2 | 2.OG | EQ-503 | Klimaanlage DeLonghi |  | 435.01 Kalteanlagen fur lufttechnische Anlagen | Anlage
|  | Mannheim | M2 | 2.OG | EQ-503 | Wartung | Für die Wartung sind die Leistungsinhalte der für die jeweilige Anlagenart / -klasse relevanten Arbeitskarten nach VDMA zu berücksichtigen. Detatils zu den Anlagen finden sich in der "Assetliste" unter der entsprechenden Anlagen-ID. Hinweis: Im Zuge der Wartungsdurchführung ist durch den Auftragnehmer auch die erforderliche Sicht- und Funktionskontrolle - gemäß der normativen und gesetzlichen Vorgaben - durchzuführen und zu dokumentieren. |  | Position | 1 | St/J |  | 0
|  | Mannheim | M2 | 2.OG | EQ-503 | bP-/ SK-Prüfungen | Für die bP-/SK-Prüfungen sind die gesetzlichen und normativen Vorgaben gemäß der Übersicht "Risikoprävention" für die jeweilige Analgentyp (Anlagenart / -klasse in Anlehnung an die DIN 276) zu berücksichtigen. |  | Position | 1 | St/J |  | 0
|  | Mannheim | M2 | 2.OG | EQ-512 | Klimaanlage DeLonghi |  | 435.01 Kalteanlagen fur lufttechnische Anlagen | Anlage
|  | Mannheim | M2 | 2.OG | EQ-512 | Wartung | Für die Wartung sind die Leistungsinhalte der für die jeweilige Anlagenart / -klasse relevanten Arbeitskarten nach VDMA zu berücksichtigen. Detatils zu den Anlagen finden sich in der "Assetliste" unter der entsprechenden Anlagen-ID. Hinweis: Im Zuge der Wartungsdurchführung ist durch den Auftragnehmer auch die erforderliche Sicht- und Funktionskontrolle - gemäß der normativen und gesetzlichen Vorgaben - durchzuführen und zu dokumentieren. |  | Position | 1 | St/J |  | 0
|  | Mannheim | M2 | 2.OG | EQ-512 | bP-/ SK-Prüfungen | Für die bP-/SK-Prüfungen sind die gesetzlichen und normativen Vorgaben gemäß der Übersicht "Risikoprävention" für die jeweilige Analgentyp (Anlagenart / -klasse in Anlehnung an die DIN 276) zu berücksichtigen. |  | Position | 1 | St/J |  | 0
|  | Mannheim | M2 | 2.OG | EQ-504 | Klimaanlage DeLonghi |  | 435.01 Kalteanlagen fur lufttechnische Anlagen | Anlage
|  | Mannheim | M2 | 2.OG | EQ-504 | Wartung | Für die Wartung sind die Leistungsinhalte der für die jeweilige Anlagenart / -klasse relevanten Arbeitskarten nach VDMA zu berücksichtigen. Detatils zu den Anlagen finden sich in der "Assetliste" unter der entsprechenden Anlagen-ID. Hinweis: Im Zuge der Wartungsdurchführung ist durch den Auftragnehmer auch die erforderliche Sicht- und Funktionskontrolle - gemäß der normativen und gesetzlichen Vorgaben - durchzuführen und zu dokumentieren. |  | Position | 1 | St/J |  | 0
|  | Mannheim | M2 | 2.OG | EQ-504 | bP-/ SK-Prüfungen | Für die bP-/SK-Prüfungen sind die gesetzlichen und normativen Vorgaben gemäß der Übersicht "Risikoprävention" für die jeweilige Analgentyp (Anlagenart / -klasse in Anlehnung an die DIN 276) zu berücksichtigen. |  | Position | 1 | St/J |  | 0
|  | Mannheim | M2 | 2.OG | EQ-513 | Splitgerät M2 |  | 435.01 Kalteanlagen fur lufttechnische Anlagen | Anlage
|  | Mannheim | M2 | 2.OG | EQ-513 | Wartung | Für die Wartung sind die Leistungsinhalte der für die jeweilige Anlagenart / -klasse relevanten Arbeitskarten nach VDMA zu berücksichtigen. Detatils zu den Anlagen finden sich in der "Assetliste" unter der entsprechenden Anlagen-ID. Hinweis: Im Zuge der Wartungsdurchführung ist durch den Auftragnehmer auch die erforderliche Sicht- und Funktionskontrolle - gemäß der normativen und gesetzlichen Vorgaben - durchzuführen und zu dokumentieren. |  | Position | 1 | St/J |  | 0
|  | Mannheim | M2 | 2.OG | EQ-513 | bP-/ SK-Prüfungen | Für die bP-/SK-Prüfungen sind die gesetzlichen und normativen Vorgaben gemäß der Übersicht "Risikoprävention" für die jeweilige Analgentyp (Anlagenart / -klasse in Anlehnung an die DIN 276) zu berücksichtigen. |  | Position | 1 | St/J |  | 0
|  | Mannheim | M2 | 2.OG | EQ-508 | Splitgerät Sanyo |  | 435.01 Kalteanlagen fur lufttechnische Anlagen | Anlage
|  | Mannheim | M2 | 2.OG | EQ-508 | Wartung | Für die Wartung sind die Leistungsinhalte der für die jeweilige Anlagenart / -klasse relevanten Arbeitskarten nach VDMA zu berücksichtigen. Detatils zu den Anlagen finden sich in der "Assetliste" unter der entsprechenden Anlagen-ID. Hinweis: Im Zuge der Wartungsdurchführung ist durch den Auftragnehmer auch die erforderliche Sicht- und Funktionskontrolle - gemäß der normativen und gesetzlichen Vorgaben - durchzuführen und zu dokumentieren. |  | Position | 1 | St/J |  | 0
|  | Mannheim | M2 | 2.OG | EQ-508 | bP-/ SK-Prüfungen | Für die bP-/SK-Prüfungen sind die gesetzlichen und normativen Vorgaben gemäß der Übersicht "Risikoprävention" für die jeweilige Analgentyp (Anlagenart / -klasse in Anlehnung an die DIN 276) zu berücksichtigen. |  | Position | 1 | St/J |  | 0
|  | Mannheim | M2 | 2.OG | EQ-506 | Klimaanlage DeLonghi - defektes Gerät |  | 435.01 Kalteanlagen fur lufttechnische Anlagen | Anlage
|  | Mannheim | M2 | 2.OG | EQ-506 | Wartung | Für die Wartung sind die Leistungsinhalte der für die jeweilige Anlagenart / -klasse relevanten Arbeitskarten nach VDMA zu berücksichtigen. Detatils zu den Anlagen finden sich in der "Assetliste" unter der entsprechenden Anlagen-ID. Hinweis: Im Zuge der Wartungsdurchführung ist durch den Auftragnehmer auch die erforderliche Sicht- und Funktionskontrolle - gemäß der normativen und gesetzlichen Vorgaben - durchzuführen und zu dokumentieren. |  | Position | 1 | St/J |  | 0
|  | Mannheim | M2 | 2.OG | EQ-506 | bP-/ SK-Prüfungen | Für die bP-/SK-Prüfungen sind die gesetzlichen und normativen Vorgaben gemäß der Übersicht "Risikoprävention" für die jeweilige Analgentyp (Anlagenart / -klasse in Anlehnung an die DIN 276) zu berücksichtigen. |  | Position | 1 | St/J |  | 0
|  | Mannheim | M2 | EG | EQ-490 | Splitgerät Daikin |  | 435.01 Kalteanlagen fur lufttechnische Anlagen | Anlage
|  | Mannheim | M2 | EG | EQ-490 | Wartung | Für die Wartung sind die Leistungsinhalte der für die jeweilige Anlagenart / -klasse relevanten Arbeitskarten nach VDMA zu berücksichtigen. Detatils zu den Anlagen finden sich in der "Assetliste" unter der entsprechenden Anlagen-ID. Hinweis: Im Zuge der Wartungsdurchführung ist durch den Auftragnehmer auch die erforderliche Sicht- und Funktionskontrolle - gemäß der normativen und gesetzlichen Vorgaben - durchzuführen und zu dokumentieren. |  | Position | 1 | St/J |  | 0
|  | Mannheim | M2 | EG | EQ-490 | bP-/ SK-Prüfungen | Für die bP-/SK-Prüfungen sind die gesetzlichen und normativen Vorgaben gemäß der Übersicht "Risikoprävention" für die jeweilige Analgentyp (Anlagenart / -klasse in Anlehnung an die DIN 276) zu berücksichtigen. |  | Position | 1 | St/J |  | 0
|  | Mannheim | M2 | EG | EQ-499 | Splitgerät Daikin |  | 435.01 Kalteanlagen fur lufttechnische Anlagen | Anlage
|  | Mannheim | M2 | EG | EQ-499 | Wartung | Für die Wartung sind die Leistungsinhalte der für die jeweilige Anlagenart / -klasse relevanten Arbeitskarten nach VDMA zu berücksichtigen. Detatils zu den Anlagen finden sich in der "Assetliste" unter der entsprechenden Anlagen-ID. Hinweis: Im Zuge der Wartungsdurchführung ist durch den Auftragnehmer auch die erforderliche Sicht- und Funktionskontrolle - gemäß der normativen und gesetzlichen Vorgaben - durchzuführen und zu dokumentieren. |  | Position | 1 | St/J |  | 0
|  | Mannheim | M2 | EG | EQ-499 | bP-/ SK-Prüfungen | Für die bP-/SK-Prüfungen sind die gesetzlichen und normativen Vorgaben gemäß der Übersicht "Risikoprävention" für die jeweilige Analgentyp (Anlagenart / -klasse in Anlehnung an die DIN 276) zu berücksichtigen. |  | Position | 1 | St/J |  | 0
|  | Mannheim | M2 | EG | EQ-488 | Splitgerät Gree |  | 435.01 Kalteanlagen fur lufttechnische Anlagen | Anlage
|  | Mannheim | M2 | EG | EQ-488 | Wartung | Für die Wartung sind die Leistungsinhalte der für die jeweilige Anlagenart / -klasse relevanten Arbeitskarten nach VDMA zu berücksichtigen. Detatils zu den Anlagen finden sich in der "Assetliste" unter der entsprechenden Anlagen-ID. Hinweis: Im Zuge der Wartungsdurchführung ist durch den Auftragnehmer auch die erforderliche Sicht- und Funktionskontrolle - gemäß der normativen und gesetzlichen Vorgaben - durchzuführen und zu dokumentieren. |  | Position | 1 | St/J |  | 0
|  | Mannheim | M2 | EG | EQ-488 | bP-/ SK-Prüfungen | Für die bP-/SK-Prüfungen sind die gesetzlichen und normativen Vorgaben gemäß der Übersicht "Risikoprävention" für die jeweilige Analgentyp (Anlagenart / -klasse in Anlehnung an die DIN 276) zu berücksichtigen. |  | Position | 1 | St/J |  | 0
|  | Mannheim | M2 | EG | EQ-498 | Splitgerät Sanyo |  | 435.01 Kalteanlagen fur lufttechnische Anlagen | Anlage
|  | Mannheim | M2 | EG | EQ-498 | Wartung | Für die Wartung sind die Leistungsinhalte der für die jeweilige Anlagenart / -klasse relevanten Arbeitskarten nach VDMA zu berücksichtigen. Detatils zu den Anlagen finden sich in der "Assetliste" unter der entsprechenden Anlagen-ID. Hinweis: Im Zuge der Wartungsdurchführung ist durch den Auftragnehmer auch die erforderliche Sicht- und Funktionskontrolle - gemäß der normativen und gesetzlichen Vorgaben - durchzuführen und zu dokumentieren. |  | Position | 1 | St/J |  | 0
|  | Mannheim | M2 | EG | EQ-498 | bP-/ SK-Prüfungen | Für die bP-/SK-Prüfungen sind die gesetzlichen und normativen Vorgaben gemäß der Übersicht "Risikoprävention" für die jeweilige Analgentyp (Anlagenart / -klasse in Anlehnung an die DIN 276) zu berücksichtigen. |  | Position | 1 | St/J |  | 0
|  | Mannheim | M2 | EG | EQ-484 | Splitgerät DeLonghi |  | 435.01 Kalteanlagen fur lufttechnische Anlagen | Anlage
|  | Mannheim | M2 | EG | EQ-484 | Wartung | Für die Wartung sind die Leistungsinhalte der für die jeweilige Anlagenart / -klasse relevanten Arbeitskarten nach VDMA zu berücksichtigen. Detatils zu den Anlagen finden sich in der "Assetliste" unter der entsprechenden Anlagen-ID. Hinweis: Im Zuge der Wartungsdurchführung ist durch den Auftragnehmer auch die erforderliche Sicht- und Funktionskontrolle - gemäß der normativen und gesetzlichen Vorgaben - durchzuführen und zu dokumentieren. |  | Position | 1 | St/J |  | 0
|  | Mannheim | M2 | EG | EQ-484 | bP-/ SK-Prüfungen | Für die bP-/SK-Prüfungen sind die gesetzlichen und normativen Vorgaben gemäß der Übersicht "Risikoprävention" für die jeweilige Analgentyp (Anlagenart / -klasse in Anlehnung an die DIN 276) zu berücksichtigen. |  | Position | 1 | St/J |  | 0
|  | Mannheim | M2 | EG | EQ-494 | Klimaanlage Sanyo |  | 435.01 Kalteanlagen fur lufttechnische Anlagen | Anlage
|  | Mannheim | M2 | EG | EQ-494 | Wartung | Für die Wartung sind die Leistungsinhalte der für die jeweilige Anlagenart / -klasse relevanten Arbeitskarten nach VDMA zu berücksichtigen. Detatils zu den Anlagen finden sich in der "Assetliste" unter der entsprechenden Anlagen-ID. Hinweis: Im Zuge der Wartungsdurchführung ist durch den Auftragnehmer auch die erforderliche Sicht- und Funktionskontrolle - gemäß der normativen und gesetzlichen Vorgaben - durchzuführen und zu dokumentieren. |  | Position | 1 | St/J |  | 0
|  | Mannheim | M2 | EG | EQ-494 | bP-/ SK-Prüfungen | Für die bP-/SK-Prüfungen sind die gesetzlichen und normativen Vorgaben gemäß der Übersicht "Risikoprävention" für die jeweilige Analgentyp (Anlagenart / -klasse in Anlehnung an die DIN 276) zu berücksichtigen. |  | Position | 1 | St/J |  | 0
|  | Mannheim | M2 | EG | EQ-483 | Splitgerät Daikin |  | 435.01 Kalteanlagen fur lufttechnische Anlagen | Anlage
|  | Mannheim | M2 | EG | EQ-483 | Wartung | Für die Wartung sind die Leistungsinhalte der für die jeweilige Anlagenart / -klasse relevanten Arbeitskarten nach VDMA zu berücksichtigen. Detatils zu den Anlagen finden sich in der "Assetliste" unter der entsprechenden Anlagen-ID. Hinweis: Im Zuge der Wartungsdurchführung ist durch den Auftragnehmer auch die erforderliche Sicht- und Funktionskontrolle - gemäß der normativen und gesetzlichen Vorgaben - durchzuführen und zu dokumentieren. |  | Position | 1 | St/J |  | 0
|  | Mannheim | M2 | EG | EQ-483 | bP-/ SK-Prüfungen | Für die bP-/SK-Prüfungen sind die gesetzlichen und normativen Vorgaben gemäß der Übersicht "Risikoprävention" für die jeweilige Analgentyp (Anlagenart / -klasse in Anlehnung an die DIN 276) zu berücksichtigen. |  | Position | 1 | St/J |  | 0
|  | Mannheim | M2 | EG | EQ-492 | Klimaanlage Daikin |  | 435.01 Kalteanlagen fur lufttechnische Anlagen | Anlage
|  | Mannheim | M2 | EG | EQ-492 | Wartung | Für die Wartung sind die Leistungsinhalte der für die jeweilige Anlagenart / -klasse relevanten Arbeitskarten nach VDMA zu berücksichtigen. Detatils zu den Anlagen finden sich in der "Assetliste" unter der entsprechenden Anlagen-ID. Hinweis: Im Zuge der Wartungsdurchführung ist durch den Auftragnehmer auch die erforderliche Sicht- und Funktionskontrolle - gemäß der normativen und gesetzlichen Vorgaben - durchzuführen und zu dokumentieren. |  | Position | 1 | St/J |  | 0
|  | Mannheim | M2 | EG | EQ-492 | bP-/ SK-Prüfungen | Für die bP-/SK-Prüfungen sind die gesetzlichen und normativen Vorgaben gemäß der Übersicht "Risikoprävention" für die jeweilige Analgentyp (Anlagenart / -klasse in Anlehnung an die DIN 276) zu berücksichtigen. |  | Position | 1 | St/J |  | 0
|  | Mannheim | M2 | EG | EQ-497 | Splitgerät Sanyo |  | 435.01 Kalteanlagen fur lufttechnische Anlagen | Anlage
|  | Mannheim | M2 | EG | EQ-497 | Wartung | Für die Wartung sind die Leistungsinhalte der für die jeweilige Anlagenart / -klasse relevanten Arbeitskarten nach VDMA zu berücksichtigen. Detatils zu den Anlagen finden sich in der "Assetliste" unter der entsprechenden Anlagen-ID. Hinweis: Im Zuge der Wartungsdurchführung ist durch den Auftragnehmer auch die erforderliche Sicht- und Funktionskontrolle - gemäß der normativen und gesetzlichen Vorgaben - durchzuführen und zu dokumentieren. |  | Position | 1 | St/J |  | 0
|  | Mannheim | M2 | EG | EQ-497 | bP-/ SK-Prüfungen | Für die bP-/SK-Prüfungen sind die gesetzlichen und normativen Vorgaben gemäß der Übersicht "Risikoprävention" für die jeweilige Analgentyp (Anlagenart / -klasse in Anlehnung an die DIN 276) zu berücksichtigen. |  | Position | 1 | St/J |  | 0
|  | Mannheim | M2 | EG | EQ-486 | Splitgerät M2 |  | 435.01 Kalteanlagen fur lufttechnische Anlagen | Anlage
|  | Mannheim | M2 | EG | EQ-486 | Wartung | Für die Wartung sind die Leistungsinhalte der für die jeweilige Anlagenart / -klasse relevanten Arbeitskarten nach VDMA zu berücksichtigen. Detatils zu den Anlagen finden sich in der "Assetliste" unter der entsprechenden Anlagen-ID. Hinweis: Im Zuge der Wartungsdurchführung ist durch den Auftragnehmer auch die erforderliche Sicht- und Funktionskontrolle - gemäß der normativen und gesetzlichen Vorgaben - durchzuführen und zu dokumentieren. |  | Position | 1 | St/J |  | 0
|  | Mannheim | M2 | EG | EQ-486 | bP-/ SK-Prüfungen | Für die bP-/SK-Prüfungen sind die gesetzlichen und normativen Vorgaben gemäß der Übersicht "Risikoprävention" für die jeweilige Analgentyp (Anlagenart / -klasse in Anlehnung an die DIN 276) zu berücksichtigen. |  | Position | 1 | St/J |  | 0
|  | Mannheim | M2 | EG | EQ-491 | Klimaanlage Daikin |  | 435.01 Kalteanlagen fur lufttechnische Anlagen | Anlage
|  | Mannheim | M2 | EG | EQ-491 | Wartung | Für die Wartung sind die Leistungsinhalte der für die jeweilige Anlagenart / -klasse relevanten Arbeitskarten nach VDMA zu berücksichtigen. Detatils zu den Anlagen finden sich in der "Assetliste" unter der entsprechenden Anlagen-ID. Hinweis: Im Zuge der Wartungsdurchführung ist durch den Auftragnehmer auch die erforderliche Sicht- und Funktionskontrolle - gemäß der normativen und gesetzlichen Vorgaben - durchzuführen und zu dokumentieren. |  | Position | 1 | St/J |  | 0
|  | Mannheim | M2 | EG | EQ-491 | bP-/ SK-Prüfungen | Für die bP-/SK-Prüfungen sind die gesetzlichen und normativen Vorgaben gemäß der Übersicht "Risikoprävention" für die jeweilige Analgentyp (Anlagenart / -klasse in Anlehnung an die DIN 276) zu berücksichtigen. |  | Position | 1 | St/J |  | 0
|  | Mannheim | M2 | EG | EQ-485 | Splitgerät M2 |  | 435.01 Kalteanlagen fur lufttechnische Anlagen | Anlage
|  | Mannheim | M2 | EG | EQ-485 | Wartung | Für die Wartung sind die Leistungsinhalte der für die jeweilige Anlagenart / -klasse relevanten Arbeitskarten nach VDMA zu berücksichtigen. Detatils zu den Anlagen finden sich in der "Assetliste" unter der entsprechenden Anlagen-ID. Hinweis: Im Zuge der Wartungsdurchführung ist durch den Auftragnehmer auch die erforderliche Sicht- und Funktionskontrolle - gemäß der normativen und gesetzlichen Vorgaben - durchzuführen und zu dokumentieren. |  | Position | 1 | St/J |  | 0
|  | Mannheim | M2 | EG | EQ-485 | bP-/ SK-Prüfungen | Für die bP-/SK-Prüfungen sind die gesetzlichen und normativen Vorgaben gemäß der Übersicht "Risikoprävention" für die jeweilige Analgentyp (Anlagenart / -klasse in Anlehnung an die DIN 276) zu berücksichtigen. |  | Position | 1 | St/J |  | 0
|  | Mannheim | M2 | EG | EQ-501 | Splitgerät Sanyo |  | 435.01 Kalteanlagen fur lufttechnische Anlagen | Anlage
|  | Mannheim | M2 | EG | EQ-501 | Wartung | Für die Wartung sind die Leistungsinhalte der für die jeweilige Anlagenart / -klasse relevanten Arbeitskarten nach VDMA zu berücksichtigen. Detatils zu den Anlagen finden sich in der "Assetliste" unter der entsprechenden Anlagen-ID. Hinweis: Im Zuge der Wartungsdurchführung ist durch den Auftragnehmer auch die erforderliche Sicht- und Funktionskontrolle - gemäß der normativen und gesetzlichen Vorgaben - durchzuführen und zu dokumentieren. |  | Position | 1 | St/J |  | 0
|  | Mannheim | M2 | EG | EQ-501 | bP-/ SK-Prüfungen | Für die bP-/SK-Prüfungen sind die gesetzlichen und normativen Vorgaben gemäß der Übersicht "Risikoprävention" für die jeweilige Analgentyp (Anlagenart / -klasse in Anlehnung an die DIN 276) zu berücksichtigen. |  | Position | 1 | St/J |  | 0
|  | Mannheim | M2 | EG | EQ-487 | Splitgerät Gree |  | 435.01 Kalteanlagen fur lufttechnische Anlagen | Anlage
|  | Mannheim | M2 | EG | EQ-487 | Wartung | Für die Wartung sind die Leistungsinhalte der für die jeweilige Anlagenart / -klasse relevanten Arbeitskarten nach VDMA zu berücksichtigen. Detatils zu den Anlagen finden sich in der "Assetliste" unter der entsprechenden Anlagen-ID. Hinweis: Im Zuge der Wartungsdurchführung ist durch den Auftragnehmer auch die erforderliche Sicht- und Funktionskontrolle - gemäß der normativen und gesetzlichen Vorgaben - durchzuführen und zu dokumentieren. |  | Position | 1 | St/J |  | 0
|  | Mannheim | M2 | EG | EQ-487 | bP-/ SK-Prüfungen | Für die bP-/SK-Prüfungen sind die gesetzlichen und normativen Vorgaben gemäß der Übersicht "Risikoprävention" für die jeweilige Analgentyp (Anlagenart / -klasse in Anlehnung an die DIN 276) zu berücksichtigen. |  | Position | 1 | St/J |  | 0
|  | Mannheim | M2 | EG | EQ-493 | Klimaanlage Daikin |  | 435.01 Kalteanlagen fur lufttechnische Anlagen | Anlage
|  | Mannheim | M2 | EG | EQ-493 | Wartung | Für die Wartung sind die Leistungsinhalte der für die jeweilige Anlagenart / -klasse relevanten Arbeitskarten nach VDMA zu berücksichtigen. Detatils zu den Anlagen finden sich in der "Assetliste" unter der entsprechenden Anlagen-ID. Hinweis: Im Zuge der Wartungsdurchführung ist durch den Auftragnehmer auch die erforderliche Sicht- und Funktionskontrolle - gemäß der normativen und gesetzlichen Vorgaben - durchzuführen und zu dokumentieren. |  | Position | 1 | St/J |  | 0
|  | Mannheim | M2 | EG | EQ-493 | bP-/ SK-Prüfungen | Für die bP-/SK-Prüfungen sind die gesetzlichen und normativen Vorgaben gemäß der Übersicht "Risikoprävention" für die jeweilige Analgentyp (Anlagenart / -klasse in Anlehnung an die DIN 276) zu berücksichtigen. |  | Position | 1 | St/J |  | 0
|  | Mannheim | M2 | EG | EQ-502 | Splitgerät M2 |  | 435.01 Kalteanlagen fur lufttechnische Anlagen | Anlage
|  | Mannheim | M2 | EG | EQ-502 | Wartung | Für die Wartung sind die Leistungsinhalte der für die jeweilige Anlagenart / -klasse relevanten Arbeitskarten nach VDMA zu berücksichtigen. Detatils zu den Anlagen finden sich in der "Assetliste" unter der entsprechenden Anlagen-ID. Hinweis: Im Zuge der Wartungsdurchführung ist durch den Auftragnehmer auch die erforderliche Sicht- und Funktionskontrolle - gemäß der normativen und gesetzlichen Vorgaben - durchzuführen und zu dokumentieren. |  | Position | 1 | St/J |  | 0
|  | Mannheim | M2 | EG | EQ-502 | bP-/ SK-Prüfungen | Für die bP-/SK-Prüfungen sind die gesetzlichen und normativen Vorgaben gemäß der Übersicht "Risikoprävention" für die jeweilige Analgentyp (Anlagenart / -klasse in Anlehnung an die DIN 276) zu berücksichtigen. |  | Position | 1 | St/J |  | 0
|  | Mannheim | M2 | EG | EQ-500 | Splitgerät Daikin |  | 435.01 Kalteanlagen fur lufttechnische Anlagen | Anlage
|  | Mannheim | M2 | EG | EQ-500 | Wartung | Für die Wartung sind die Leistungsinhalte der für die jeweilige Anlagenart / -klasse relevanten Arbeitskarten nach VDMA zu berücksichtigen. Detatils zu den Anlagen finden sich in der "Assetliste" unter der entsprechenden Anlagen-ID. Hinweis: Im Zuge der Wartungsdurchführung ist durch den Auftragnehmer auch die erforderliche Sicht- und Funktionskontrolle - gemäß der normativen und gesetzlichen Vorgaben - durchzuführen und zu dokumentieren. |  | Position | 1 | St/J |  | 0
|  | Mannheim | M2 | EG | EQ-500 | bP-/ SK-Prüfungen | Für die bP-/SK-Prüfungen sind die gesetzlichen und normativen Vorgaben gemäß der Übersicht "Risikoprävention" für die jeweilige Analgentyp (Anlagenart / -klasse in Anlehnung an die DIN 276) zu berücksichtigen. |  | Position | 1 | St/J |  | 0
|  | Mannheim | M2 | EG | EQ-489 | Splitgerät Daikin |  | 435.01 Kalteanlagen fur lufttechnische Anlagen | Anlage
|  | Mannheim | M2 | EG | EQ-489 | Wartung | Für die Wartung sind die Leistungsinhalte der für die jeweilige Anlagenart / -klasse relevanten Arbeitskarten nach VDMA zu berücksichtigen. Detatils zu den Anlagen finden sich in der "Assetliste" unter der entsprechenden Anlagen-ID. Hinweis: Im Zuge der Wartungsdurchführung ist durch den Auftragnehmer auch die erforderliche Sicht- und Funktionskontrolle - gemäß der normativen und gesetzlichen Vorgaben - durchzuführen und zu dokumentieren. |  | Position | 1 | St/J |  | 0
|  | Mannheim | M2 | EG | EQ-489 | bP-/ SK-Prüfungen | Für die bP-/SK-Prüfungen sind die gesetzlichen und normativen Vorgaben gemäß der Übersicht "Risikoprävention" für die jeweilige Analgentyp (Anlagenart / -klasse in Anlehnung an die DIN 276) zu berücksichtigen. |  | Position | 1 | St/J |  | 0
|  | Mannheim | M2 | EG | EQ-495 | Klimaanlage Gree |  | 435.01 Kalteanlagen fur lufttechnische Anlagen | Anlage
|  | Mannheim | M2 | EG | EQ-495 | Wartung | Für die Wartung sind die Leistungsinhalte der für die jeweilige Anlagenart / -klasse relevanten Arbeitskarten nach VDMA zu berücksichtigen. Detatils zu den Anlagen finden sich in der "Assetliste" unter der entsprechenden Anlagen-ID. Hinweis: Im Zuge der Wartungsdurchführung ist durch den Auftragnehmer auch die erforderliche Sicht- und Funktionskontrolle - gemäß der normativen und gesetzlichen Vorgaben - durchzuführen und zu dokumentieren. |  | Position | 1 | St/J |  | 0
|  | Mannheim | M2 | EG | EQ-495 | bP-/ SK-Prüfungen | Für die bP-/SK-Prüfungen sind die gesetzlichen und normativen Vorgaben gemäß der Übersicht "Risikoprävention" für die jeweilige Analgentyp (Anlagenart / -klasse in Anlehnung an die DIN 276) zu berücksichtigen. |  | Position | 1 | St/J |  | 0
|  | Mannheim | M2 | EG | EQ-496 | Klimaanlage Gree |  | 435.01 Kalteanlagen fur lufttechnische Anlagen | Anlage
|  | Mannheim | M2 | EG | EQ-496 | Wartung | Für die Wartung sind die Leistungsinhalte der für die jeweilige Anlagenart / -klasse relevanten Arbeitskarten nach VDMA zu berücksichtigen. Detatils zu den Anlagen finden sich in der "Assetliste" unter der entsprechenden Anlagen-ID. Hinweis: Im Zuge der Wartungsdurchführung ist durch den Auftragnehmer auch die erforderliche Sicht- und Funktionskontrolle - gemäß der normativen und gesetzlichen Vorgaben - durchzuführen und zu dokumentieren. |  | Position | 1 | St/J |  | 0
|  | Mannheim | M2 | EG | EQ-496 | bP-/ SK-Prüfungen | Für die bP-/SK-Prüfungen sind die gesetzlichen und normativen Vorgaben gemäß der Übersicht "Risikoprävention" für die jeweilige Analgentyp (Anlagenart / -klasse in Anlehnung an die DIN 276) zu berücksichtigen. |  | Position | 1 | St/J |  | 0
|  | Mannheim | M3 | 1.OG | EQ-613 | Klimaanlage Daikin |  | 435.01 Kalteanlagen fur lufttechnische Anlagen | Anlage
|  | Mannheim | M3 | 1.OG | EQ-613 | Wartung | Für die Wartung sind die Leistungsinhalte der für die jeweilige Anlagenart / -klasse relevanten Arbeitskarten nach VDMA zu berücksichtigen. Detatils zu den Anlagen finden sich in der "Assetliste" unter der entsprechenden Anlagen-ID. Hinweis: Im Zuge der Wartungsdurchführung ist durch den Auftragnehmer auch die erforderliche Sicht- und Funktionskontrolle - gemäß der normativen und gesetzlichen Vorgaben - durchzuführen und zu dokumentieren. |  | Position | 1 | St/J |  | 0
|  | Mannheim | M3 | 1.OG | EQ-613 | bP-/ SK-Prüfungen | Für die bP-/SK-Prüfungen sind die gesetzlichen und normativen Vorgaben gemäß der Übersicht "Risikoprävention" für die jeweilige Analgentyp (Anlagenart / -klasse in Anlehnung an die DIN 276) zu berücksichtigen. |  | Position | 1 | St/J |  | 0
|  | Mannheim | M3 | 1.OG | EQ-614 | Klimaanlage Daikin |  | 435.01 Kalteanlagen fur lufttechnische Anlagen | Anlage
|  | Mannheim | M3 | 1.OG | EQ-614 | Wartung | Für die Wartung sind die Leistungsinhalte der für die jeweilige Anlagenart / -klasse relevanten Arbeitskarten nach VDMA zu berücksichtigen. Detatils zu den Anlagen finden sich in der "Assetliste" unter der entsprechenden Anlagen-ID. Hinweis: Im Zuge der Wartungsdurchführung ist durch den Auftragnehmer auch die erforderliche Sicht- und Funktionskontrolle - gemäß der normativen und gesetzlichen Vorgaben - durchzuführen und zu dokumentieren. |  | Position | 1 | St/J |  | 0
|  | Mannheim | M3 | 1.OG | EQ-614 | bP-/ SK-Prüfungen | Für die bP-/SK-Prüfungen sind die gesetzlichen und normativen Vorgaben gemäß der Übersicht "Risikoprävention" für die jeweilige Analgentyp (Anlagenart / -klasse in Anlehnung an die DIN 276) zu berücksichtigen. |  | Position | 1 | St/J |  | 0
|  | Mannheim | M3 | 1.OG | EQ-615 | Klimaanlage Daikin |  | 435.01 Kalteanlagen fur lufttechnische Anlagen | Anlage
|  | Mannheim | M3 | 1.OG | EQ-615 | Wartung | Für die Wartung sind die Leistungsinhalte der für die jeweilige Anlagenart / -klasse relevanten Arbeitskarten nach VDMA zu berücksichtigen. Detatils zu den Anlagen finden sich in der "Assetliste" unter der entsprechenden Anlagen-ID. Hinweis: Im Zuge der Wartungsdurchführung ist durch den Auftragnehmer auch die erforderliche Sicht- und Funktionskontrolle - gemäß der normativen und gesetzlichen Vorgaben - durchzuführen und zu dokumentieren. |  | Position | 1 | St/J |  | 0
|  | Mannheim | M3 | 1.OG | EQ-615 | bP-/ SK-Prüfungen | Für die bP-/SK-Prüfungen sind die gesetzlichen und normativen Vorgaben gemäß der Übersicht "Risikoprävention" für die jeweilige Analgentyp (Anlagenart / -klasse in Anlehnung an die DIN 276) zu berücksichtigen. |  | Position | 1 | St/J |  | 0
|  | Mannheim | M3 | EG | EQ-608 | Klimaanlage Daikin |  | 435.01 Kalteanlagen fur lufttechnische Anlagen | Anlage
|  | Mannheim | M3 | EG | EQ-608 | Wartung | Für die Wartung sind die Leistungsinhalte der für die jeweilige Anlagenart / -klasse relevanten Arbeitskarten nach VDMA zu berücksichtigen. Detatils zu den Anlagen finden sich in der "Assetliste" unter der entsprechenden Anlagen-ID. Hinweis: Im Zuge der Wartungsdurchführung ist durch den Auftragnehmer auch die erforderliche Sicht- und Funktionskontrolle - gemäß der normativen und gesetzlichen Vorgaben - durchzuführen und zu dokumentieren. |  | Position | 1 | St/J |  | 0
|  | Mannheim | M3 | EG | EQ-608 | bP-/ SK-Prüfungen | Für die bP-/SK-Prüfungen sind die gesetzlichen und normativen Vorgaben gemäß der Übersicht "Risikoprävention" für die jeweilige Analgentyp (Anlagenart / -klasse in Anlehnung an die DIN 276) zu berücksichtigen. |  | Position | 1 | St/J |  | 0
|  | Mannheim | M3 | EG | EQ-611 | Klimaanlage Daikin |  | 435.01 Kalteanlagen fur lufttechnische Anlagen | Anlage
|  | Mannheim | M3 | EG | EQ-611 | Wartung | Für die Wartung sind die Leistungsinhalte der für die jeweilige Anlagenart / -klasse relevanten Arbeitskarten nach VDMA zu berücksichtigen. Detatils zu den Anlagen finden sich in der "Assetliste" unter der entsprechenden Anlagen-ID. Hinweis: Im Zuge der Wartungsdurchführung ist durch den Auftragnehmer auch die erforderliche Sicht- und Funktionskontrolle - gemäß der normativen und gesetzlichen Vorgaben - durchzuführen und zu dokumentieren. |  | Position | 1 | St/J |  | 0
|  | Mannheim | M3 | EG | EQ-611 | bP-/ SK-Prüfungen | Für die bP-/SK-Prüfungen sind die gesetzlichen und normativen Vorgaben gemäß der Übersicht "Risikoprävention" für die jeweilige Analgentyp (Anlagenart / -klasse in Anlehnung an die DIN 276) zu berücksichtigen. |  | Position | 1 | St/J |  | 0
|  | Mannheim | M3 | EG | EQ-601 | Splitgerät Daikin |  | 435.01 Kalteanlagen fur lufttechnische Anlagen | Anlage
|  | Mannheim | M3 | EG | EQ-601 | Wartung | Für die Wartung sind die Leistungsinhalte der für die jeweilige Anlagenart / -klasse relevanten Arbeitskarten nach VDMA zu berücksichtigen. Detatils zu den Anlagen finden sich in der "Assetliste" unter der entsprechenden Anlagen-ID. Hinweis: Im Zuge der Wartungsdurchführung ist durch den Auftragnehmer auch die erforderliche Sicht- und Funktionskontrolle - gemäß der normativen und gesetzlichen Vorgaben - durchzuführen und zu dokumentieren. |  | Position | 1 | St/J |  | 0
|  | Mannheim | M3 | EG | EQ-601 | bP-/ SK-Prüfungen | Für die bP-/SK-Prüfungen sind die gesetzlichen und normativen Vorgaben gemäß der Übersicht "Risikoprävention" für die jeweilige Analgentyp (Anlagenart / -klasse in Anlehnung an die DIN 276) zu berücksichtigen. |  | Position | 1 | St/J |  | 0
|  | Mannheim | M3 | EG | EQ-609 | Klimaanlage Gree |  | 435.01 Kalteanlagen fur lufttechnische Anlagen | Anlage
|  | Mannheim | M3 | EG | EQ-609 | Wartung | Für die Wartung sind die Leistungsinhalte der für die jeweilige Anlagenart / -klasse relevanten Arbeitskarten nach VDMA zu berücksichtigen. Detatils zu den Anlagen finden sich in der "Assetliste" unter der entsprechenden Anlagen-ID. Hinweis: Im Zuge der Wartungsdurchführung ist durch den Auftragnehmer auch die erforderliche Sicht- und Funktionskontrolle - gemäß der normativen und gesetzlichen Vorgaben - durchzuführen und zu dokumentieren. |  | Position | 1 | St/J |  | 0
|  | Mannheim | M3 | EG | EQ-609 | bP-/ SK-Prüfungen | Für die bP-/SK-Prüfungen sind die gesetzlichen und normativen Vorgaben gemäß der Übersicht "Risikoprävention" für die jeweilige Analgentyp (Anlagenart / -klasse in Anlehnung an die DIN 276) zu berücksichtigen. |  | Position | 1 | St/J |  | 0
|  | Mannheim | M3 | EG | EQ-607 | Klimaanlage Daikin |  | 435.01 Kalteanlagen fur lufttechnische Anlagen | Anlage
|  | Mannheim | M3 | EG | EQ-607 | Wartung | Für die Wartung sind die Leistungsinhalte der für die jeweilige Anlagenart / -klasse relevanten Arbeitskarten nach VDMA zu berücksichtigen. Detatils zu den Anlagen finden sich in der "Assetliste" unter der entsprechenden Anlagen-ID. Hinweis: Im Zuge der Wartungsdurchführung ist durch den Auftragnehmer auch die erforderliche Sicht- und Funktionskontrolle - gemäß der normativen und gesetzlichen Vorgaben - durchzuführen und zu dokumentieren. |  | Position | 1 | St/J |  | 0
|  | Mannheim | M3 | EG | EQ-607 | bP-/ SK-Prüfungen | Für die bP-/SK-Prüfungen sind die gesetzlichen und normativen Vorgaben gemäß der Übersicht "Risikoprävention" für die jeweilige Analgentyp (Anlagenart / -klasse in Anlehnung an die DIN 276) zu berücksichtigen. |  | Position | 1 | St/J |  | 0
|  | Mannheim | M3 | EG | EQ-595 | Splitgerät Gree |  | 435.01 Kalteanlagen fur lufttechnische Anlagen | Anlage
|  | Mannheim | M3 | EG | EQ-595 | Wartung | Für die Wartung sind die Leistungsinhalte der für die jeweilige Anlagenart / -klasse relevanten Arbeitskarten nach VDMA zu berücksichtigen. Detatils zu den Anlagen finden sich in der "Assetliste" unter der entsprechenden Anlagen-ID. Hinweis: Im Zuge der Wartungsdurchführung ist durch den Auftragnehmer auch die erforderliche Sicht- und Funktionskontrolle - gemäß der normativen und gesetzlichen Vorgaben - durchzuführen und zu dokumentieren. |  | Position | 1 | St/J |  | 0
|  | Mannheim | M3 | EG | EQ-595 | bP-/ SK-Prüfungen | Für die bP-/SK-Prüfungen sind die gesetzlichen und normativen Vorgaben gemäß der Übersicht "Risikoprävention" für die jeweilige Analgentyp (Anlagenart / -klasse in Anlehnung an die DIN 276) zu berücksichtigen. |  | Position | 1 | St/J |  | 0
|  | Mannheim | M3 | EG | EQ-599 | Splitgerät Daikin |  | 435.01 Kalteanlagen fur lufttechnische Anlagen | Anlage
|  | Mannheim | M3 | EG | EQ-599 | Wartung | Für die Wartung sind die Leistungsinhalte der für die jeweilige Anlagenart / -klasse relevanten Arbeitskarten nach VDMA zu berücksichtigen. Detatils zu den Anlagen finden sich in der "Assetliste" unter der entsprechenden Anlagen-ID. Hinweis: Im Zuge der Wartungsdurchführung ist durch den Auftragnehmer auch die erforderliche Sicht- und Funktionskontrolle - gemäß der normativen und gesetzlichen Vorgaben - durchzuführen und zu dokumentieren. |  | Position | 1 | St/J |  | 0
|  | Mannheim | M3 | EG | EQ-599 | bP-/ SK-Prüfungen | Für die bP-/SK-Prüfungen sind die gesetzlichen und normativen Vorgaben gemäß der Übersicht "Risikoprävention" für die jeweilige Analgentyp (Anlagenart / -klasse in Anlehnung an die DIN 276) zu berücksichtigen. |  | Position | 1 | St/J |  | 0
|  | Mannheim | M3 | EG | EQ-598 | Splitgerät Daikin |  | 435.01 Kalteanlagen fur lufttechnische Anlagen | Anlage
|  | Mannheim | M3 | EG | EQ-598 | Wartung | Für die Wartung sind die Leistungsinhalte der für die jeweilige Anlagenart / -klasse relevanten Arbeitskarten nach VDMA zu berücksichtigen. Detatils zu den Anlagen finden sich in der "Assetliste" unter der entsprechenden Anlagen-ID. Hinweis: Im Zuge der Wartungsdurchführung ist durch den Auftragnehmer auch die erforderliche Sicht- und Funktionskontrolle - gemäß der normativen und gesetzlichen Vorgaben - durchzuführen und zu dokumentieren. |  | Position | 1 | St/J |  | 0
|  | Mannheim | M3 | EG | EQ-598 | bP-/ SK-Prüfungen | Für die bP-/SK-Prüfungen sind die gesetzlichen und normativen Vorgaben gemäß der Übersicht "Risikoprävention" für die jeweilige Analgentyp (Anlagenart / -klasse in Anlehnung an die DIN 276) zu berücksichtigen. |  | Position | 1 | St/J |  | 0
|  | Mannheim | M3 | EG | EQ-606 | Klimaanlage Daikin |  | 435.01 Kalteanlagen fur lufttechnische Anlagen | Anlage
|  | Mannheim | M3 | EG | EQ-606 | Wartung | Für die Wartung sind die Leistungsinhalte der für die jeweilige Anlagenart / -klasse relevanten Arbeitskarten nach VDMA zu berücksichtigen. Detatils zu den Anlagen finden sich in der "Assetliste" unter der entsprechenden Anlagen-ID. Hinweis: Im Zuge der Wartungsdurchführung ist durch den Auftragnehmer auch die erforderliche Sicht- und Funktionskontrolle - gemäß der normativen und gesetzlichen Vorgaben - durchzuführen und zu dokumentieren. |  | Position | 1 | St/J |  | 0
|  | Mannheim | M3 | EG | EQ-606 | bP-/ SK-Prüfungen | Für die bP-/SK-Prüfungen sind die gesetzlichen und normativen Vorgaben gemäß der Übersicht "Risikoprävention" für die jeweilige Analgentyp (Anlagenart / -klasse in Anlehnung an die DIN 276) zu berücksichtigen. |  | Position | 1 | St/J |  | 0
|  | Mannheim | M3 | EG | EQ-610 | Klimaanlage Gree |  | 435.01 Kalteanlagen fur lufttechnische Anlagen | Anlage
|  | Mannheim | M3 | EG | EQ-610 | Wartung | Für die Wartung sind die Leistungsinhalte der für die jeweilige Anlagenart / -klasse relevanten Arbeitskarten nach VDMA zu berücksichtigen. Detatils zu den Anlagen finden sich in der "Assetliste" unter der entsprechenden Anlagen-ID. Hinweis: Im Zuge der Wartungsdurchführung ist durch den Auftragnehmer auch die erforderliche Sicht- und Funktionskontrolle - gemäß der normativen und gesetzlichen Vorgaben - durchzuführen und zu dokumentieren. |  | Position | 1 | St/J |  | 0
|  | Mannheim | M3 | EG | EQ-610 | bP-/ SK-Prüfungen | Für die bP-/SK-Prüfungen sind die gesetzlichen und normativen Vorgaben gemäß der Übersicht "Risikoprävention" für die jeweilige Analgentyp (Anlagenart / -klasse in Anlehnung an die DIN 276) zu berücksichtigen. |  | Position | 1 | St/J |  | 0
|  | Mannheim | M3 | EG | EQ-597 | Splitgerät Daikin |  | 435.01 Kalteanlagen fur lufttechnische Anlagen | Anlage
|  | Mannheim | M3 | EG | EQ-597 | Wartung | Für die Wartung sind die Leistungsinhalte der für die jeweilige Anlagenart / -klasse relevanten Arbeitskarten nach VDMA zu berücksichtigen. Detatils zu den Anlagen finden sich in der "Assetliste" unter der entsprechenden Anlagen-ID. Hinweis: Im Zuge der Wartungsdurchführung ist durch den Auftragnehmer auch die erforderliche Sicht- und Funktionskontrolle - gemäß der normativen und gesetzlichen Vorgaben - durchzuführen und zu dokumentieren. |  | Position | 1 | St/J |  | 0
|  | Mannheim | M3 | EG | EQ-597 | bP-/ SK-Prüfungen | Für die bP-/SK-Prüfungen sind die gesetzlichen und normativen Vorgaben gemäß der Übersicht "Risikoprävention" für die jeweilige Analgentyp (Anlagenart / -klasse in Anlehnung an die DIN 276) zu berücksichtigen. |  | Position | 1 | St/J |  | 0
|  | Mannheim | M3 | EG | EQ-593 | Splitgerät Gree |  | 435.01 Kalteanlagen fur lufttechnische Anlagen | Anlage
|  | Mannheim | M3 | EG | EQ-593 | Wartung | Für die Wartung sind die Leistungsinhalte der für die jeweilige Anlagenart / -klasse relevanten Arbeitskarten nach VDMA zu berücksichtigen. Detatils zu den Anlagen finden sich in der "Assetliste" unter der entsprechenden Anlagen-ID. Hinweis: Im Zuge der Wartungsdurchführung ist durch den Auftragnehmer auch die erforderliche Sicht- und Funktionskontrolle - gemäß der normativen und gesetzlichen Vorgaben - durchzuführen und zu dokumentieren. |  | Position | 1 | St/J |  | 0
|  | Mannheim | M3 | EG | EQ-593 | bP-/ SK-Prüfungen | Für die bP-/SK-Prüfungen sind die gesetzlichen und normativen Vorgaben gemäß der Übersicht "Risikoprävention" für die jeweilige Analgentyp (Anlagenart / -klasse in Anlehnung an die DIN 276) zu berücksichtigen. |  | Position | 1 | St/J |  | 0
|  | Mannheim | M3 | EG | EQ-612 | Klimaanlage Gree |  | 435.01 Kalteanlagen fur lufttechnische Anlagen | Anlage
|  | Mannheim | M3 | EG | EQ-612 | Wartung | Für die Wartung sind die Leistungsinhalte der für die jeweilige Anlagenart / -klasse relevanten Arbeitskarten nach VDMA zu berücksichtigen. Detatils zu den Anlagen finden sich in der "Assetliste" unter der entsprechenden Anlagen-ID. Hinweis: Im Zuge der Wartungsdurchführung ist durch den Auftragnehmer auch die erforderliche Sicht- und Funktionskontrolle - gemäß der normativen und gesetzlichen Vorgaben - durchzuführen und zu dokumentieren. |  | Position | 1 | St/J |  | 0
|  | Mannheim | M3 | EG | EQ-612 | bP-/ SK-Prüfungen | Für die bP-/SK-Prüfungen sind die gesetzlichen und normativen Vorgaben gemäß der Übersicht "Risikoprävention" für die jeweilige Analgentyp (Anlagenart / -klasse in Anlehnung an die DIN 276) zu berücksichtigen. |  | Position | 1 | St/J |  | 0
|  | Mannheim | M3 | EG | EQ-605 | Klimaanlage Daikin |  | 435.01 Kalteanlagen fur lufttechnische Anlagen | Anlage
|  | Mannheim | M3 | EG | EQ-605 | Wartung | Für die Wartung sind die Leistungsinhalte der für die jeweilige Anlagenart / -klasse relevanten Arbeitskarten nach VDMA zu berücksichtigen. Detatils zu den Anlagen finden sich in der "Assetliste" unter der entsprechenden Anlagen-ID. Hinweis: Im Zuge der Wartungsdurchführung ist durch den Auftragnehmer auch die erforderliche Sicht- und Funktionskontrolle - gemäß der normativen und gesetzlichen Vorgaben - durchzuführen und zu dokumentieren. |  | Position | 1 | St/J |  | 0
|  | Mannheim | M3 | EG | EQ-605 | bP-/ SK-Prüfungen | Für die bP-/SK-Prüfungen sind die gesetzlichen und normativen Vorgaben gemäß der Übersicht "Risikoprävention" für die jeweilige Analgentyp (Anlagenart / -klasse in Anlehnung an die DIN 276) zu berücksichtigen. |  | Position | 1 | St/J |  | 0
|  | Mannheim | M3 | EG | EQ-600 | Splitgerät Daikin |  | 435.01 Kalteanlagen fur lufttechnische Anlagen | Anlage
|  | Mannheim | M3 | EG | EQ-600 | Wartung | Für die Wartung sind die Leistungsinhalte der für die jeweilige Anlagenart / -klasse relevanten Arbeitskarten nach VDMA zu berücksichtigen. Detatils zu den Anlagen finden sich in der "Assetliste" unter der entsprechenden Anlagen-ID. Hinweis: Im Zuge der Wartungsdurchführung ist durch den Auftragnehmer auch die erforderliche Sicht- und Funktionskontrolle - gemäß der normativen und gesetzlichen Vorgaben - durchzuführen und zu dokumentieren. |  | Position | 1 | St/J |  | 0
|  | Mannheim | M3 | EG | EQ-600 | bP-/ SK-Prüfungen | Für die bP-/SK-Prüfungen sind die gesetzlichen und normativen Vorgaben gemäß der Übersicht "Risikoprävention" für die jeweilige Analgentyp (Anlagenart / -klasse in Anlehnung an die DIN 276) zu berücksichtigen. |  | Position | 1 | St/J |  | 0
|  | Mannheim | M3 | EG | EQ-602 | Splitgerät Gree |  | 435.01 Kalteanlagen fur lufttechnische Anlagen | Anlage
|  | Mannheim | M3 | EG | EQ-602 | Wartung | Für die Wartung sind die Leistungsinhalte der für die jeweilige Anlagenart / -klasse relevanten Arbeitskarten nach VDMA zu berücksichtigen. Detatils zu den Anlagen finden sich in der "Assetliste" unter der entsprechenden Anlagen-ID. Hinweis: Im Zuge der Wartungsdurchführung ist durch den Auftragnehmer auch die erforderliche Sicht- und Funktionskontrolle - gemäß der normativen und gesetzlichen Vorgaben - durchzuführen und zu dokumentieren. |  | Position | 1 | St/J |  | 0
|  | Mannheim | M3 | EG | EQ-602 | bP-/ SK-Prüfungen | Für die bP-/SK-Prüfungen sind die gesetzlichen und normativen Vorgaben gemäß der Übersicht "Risikoprävention" für die jeweilige Analgentyp (Anlagenart / -klasse in Anlehnung an die DIN 276) zu berücksichtigen. |  | Position | 1 | St/J |  | 0
|  | Mannheim | M3 | EG | EQ-604 | Splitgerät Daikin |  | 435.01 Kalteanlagen fur lufttechnische Anlagen | Anlage
|  | Mannheim | M3 | EG | EQ-604 | Wartung | Für die Wartung sind die Leistungsinhalte der für die jeweilige Anlagenart / -klasse relevanten Arbeitskarten nach VDMA zu berücksichtigen. Detatils zu den Anlagen finden sich in der "Assetliste" unter der entsprechenden Anlagen-ID. Hinweis: Im Zuge der Wartungsdurchführung ist durch den Auftragnehmer auch die erforderliche Sicht- und Funktionskontrolle - gemäß der normativen und gesetzlichen Vorgaben - durchzuführen und zu dokumentieren. |  | Position | 1 | St/J |  | 0
|  | Mannheim | M3 | EG | EQ-604 | bP-/ SK-Prüfungen | Für die bP-/SK-Prüfungen sind die gesetzlichen und normativen Vorgaben gemäß der Übersicht "Risikoprävention" für die jeweilige Analgentyp (Anlagenart / -klasse in Anlehnung an die DIN 276) zu berücksichtigen. |  | Position | 1 | St/J |  | 0
|  | Mannheim | M3 | EG | EQ-596 | Splitgerät Daikin |  | 435.01 Kalteanlagen fur lufttechnische Anlagen | Anlage
|  | Mannheim | M3 | EG | EQ-596 | Wartung | Für die Wartung sind die Leistungsinhalte der für die jeweilige Anlagenart / -klasse relevanten Arbeitskarten nach VDMA zu berücksichtigen. Detatils zu den Anlagen finden sich in der "Assetliste" unter der entsprechenden Anlagen-ID. Hinweis: Im Zuge der Wartungsdurchführung ist durch den Auftragnehmer auch die erforderliche Sicht- und Funktionskontrolle - gemäß der normativen und gesetzlichen Vorgaben - durchzuführen und zu dokumentieren. |  | Position | 1 | St/J |  | 0
|  | Mannheim | M3 | EG | EQ-596 | bP-/ SK-Prüfungen | Für die bP-/SK-Prüfungen sind die gesetzlichen und normativen Vorgaben gemäß der Übersicht "Risikoprävention" für die jeweilige Analgentyp (Anlagenart / -klasse in Anlehnung an die DIN 276) zu berücksichtigen. |  | Position | 1 | St/J |  | 0
|  | Mannheim | M3 | EG | EQ-603 | Splitgerät Daikin |  | 435.01 Kalteanlagen fur lufttechnische Anlagen | Anlage
|  | Mannheim | M3 | EG | EQ-603 | Wartung | Für die Wartung sind die Leistungsinhalte der für die jeweilige Anlagenart / -klasse relevanten Arbeitskarten nach VDMA zu berücksichtigen. Detatils zu den Anlagen finden sich in der "Assetliste" unter der entsprechenden Anlagen-ID. Hinweis: Im Zuge der Wartungsdurchführung ist durch den Auftragnehmer auch die erforderliche Sicht- und Funktionskontrolle - gemäß der normativen und gesetzlichen Vorgaben - durchzuführen und zu dokumentieren. |  | Position | 1 | St/J |  | 0
|  | Mannheim | M3 | EG | EQ-603 | bP-/ SK-Prüfungen | Für die bP-/SK-Prüfungen sind die gesetzlichen und normativen Vorgaben gemäß der Übersicht "Risikoprävention" für die jeweilige Analgentyp (Anlagenart / -klasse in Anlehnung an die DIN 276) zu berücksichtigen. |  | Position | 1 | St/J |  | 0
|  | Mannheim | M3 | EG | EQ-594 | Splitgerät Daikin |  | 435.01 Kalteanlagen fur lufttechnische Anlagen | Anlage
|  | Mannheim | M3 | EG | EQ-594 | Wartung | Für die Wartung sind die Leistungsinhalte der für die jeweilige Anlagenart / -klasse relevanten Arbeitskarten nach VDMA zu berücksichtigen. Detatils zu den Anlagen finden sich in der "Assetliste" unter der entsprechenden Anlagen-ID. Hinweis: Im Zuge der Wartungsdurchführung ist durch den Auftragnehmer auch die erforderliche Sicht- und Funktionskontrolle - gemäß der normativen und gesetzlichen Vorgaben - durchzuführen und zu dokumentieren. |  | Position | 1 | St/J |  | 0
|  | Mannheim | M3 | EG | EQ-594 | bP-/ SK-Prüfungen | Für die bP-/SK-Prüfungen sind die gesetzlichen und normativen Vorgaben gemäß der Übersicht "Risikoprävention" für die jeweilige Analgentyp (Anlagenart / -klasse in Anlehnung an die DIN 276) zu berücksichtigen. |  | Position | 1 | St/J |  | 0
|  | Mannheim | M4 | EG | EQ-625 | Splitgerät DeLonghi |  | 435.01 Kalteanlagen fur lufttechnische Anlagen | Anlage
|  | Mannheim | M4 | EG | EQ-625 | Wartung | Für die Wartung sind die Leistungsinhalte der für die jeweilige Anlagenart / -klasse relevanten Arbeitskarten nach VDMA zu berücksichtigen. Detatils zu den Anlagen finden sich in der "Assetliste" unter der entsprechenden Anlagen-ID. Hinweis: Im Zuge der Wartungsdurchführung ist durch den Auftragnehmer auch die erforderliche Sicht- und Funktionskontrolle - gemäß der normativen und gesetzlichen Vorgaben - durchzuführen und zu dokumentieren. |  | Position | 1 | St/J |  | 0
|  | Mannheim | M4 | EG | EQ-625 | bP-/ SK-Prüfungen | Für die bP-/SK-Prüfungen sind die gesetzlichen und normativen Vorgaben gemäß der Übersicht "Risikoprävention" für die jeweilige Analgentyp (Anlagenart / -klasse in Anlehnung an die DIN 276) zu berücksichtigen. |  | Position | 1 | St/J |  | 0
|  | Mannheim | M4 | EG | EQ-623 | Splitgerät M2 |  | 435.01 Kalteanlagen fur lufttechnische Anlagen | Anlage
|  | Mannheim | M4 | EG | EQ-623 | Wartung | Für die Wartung sind die Leistungsinhalte der für die jeweilige Anlagenart / -klasse relevanten Arbeitskarten nach VDMA zu berücksichtigen. Detatils zu den Anlagen finden sich in der "Assetliste" unter der entsprechenden Anlagen-ID. Hinweis: Im Zuge der Wartungsdurchführung ist durch den Auftragnehmer auch die erforderliche Sicht- und Funktionskontrolle - gemäß der normativen und gesetzlichen Vorgaben - durchzuführen und zu dokumentieren. |  | Position | 1 | St/J |  | 0
|  | Mannheim | M4 | EG | EQ-623 | bP-/ SK-Prüfungen | Für die bP-/SK-Prüfungen sind die gesetzlichen und normativen Vorgaben gemäß der Übersicht "Risikoprävention" für die jeweilige Analgentyp (Anlagenart / -klasse in Anlehnung an die DIN 276) zu berücksichtigen. |  | Position | 1 | St/J |  | 0
|  | Mannheim | M4 | EG | EQ-621 | Klimaanlage Gree |  | 435.01 Kalteanlagen fur lufttechnische Anlagen | Anlage
|  | Mannheim | M4 | EG | EQ-621 | Wartung | Für die Wartung sind die Leistungsinhalte der für die jeweilige Anlagenart / -klasse relevanten Arbeitskarten nach VDMA zu berücksichtigen. Detatils zu den Anlagen finden sich in der "Assetliste" unter der entsprechenden Anlagen-ID. Hinweis: Im Zuge der Wartungsdurchführung ist durch den Auftragnehmer auch die erforderliche Sicht- und Funktionskontrolle - gemäß der normativen und gesetzlichen Vorgaben - durchzuführen und zu dokumentieren. |  | Position | 1 | St/J |  | 0
|  | Mannheim | M4 | EG | EQ-621 | bP-/ SK-Prüfungen | Für die bP-/SK-Prüfungen sind die gesetzlichen und normativen Vorgaben gemäß der Übersicht "Risikoprävention" für die jeweilige Analgentyp (Anlagenart / -klasse in Anlehnung an die DIN 276) zu berücksichtigen. |  | Position | 1 | St/J |  | 0
|  | Mannheim | M4 | EG | EQ-624 | Splitgerät Daikin |  | 435.01 Kalteanlagen fur lufttechnische Anlagen | Anlage
|  | Mannheim | M4 | EG | EQ-624 | Wartung | Für die Wartung sind die Leistungsinhalte der für die jeweilige Anlagenart / -klasse relevanten Arbeitskarten nach VDMA zu berücksichtigen. Detatils zu den Anlagen finden sich in der "Assetliste" unter der entsprechenden Anlagen-ID. Hinweis: Im Zuge der Wartungsdurchführung ist durch den Auftragnehmer auch die erforderliche Sicht- und Funktionskontrolle - gemäß der normativen und gesetzlichen Vorgaben - durchzuführen und zu dokumentieren. |  | Position | 1 | St/J |  | 0
|  | Mannheim | M4 | EG | EQ-624 | bP-/ SK-Prüfungen | Für die bP-/SK-Prüfungen sind die gesetzlichen und normativen Vorgaben gemäß der Übersicht "Risikoprävention" für die jeweilige Analgentyp (Anlagenart / -klasse in Anlehnung an die DIN 276) zu berücksichtigen. |  | Position | 1 | St/J |  | 0
|  | Mannheim | M4 | EG | EQ-618 | Klimaanlage Gree |  | 435.01 Kalteanlagen fur lufttechnische Anlagen | Anlage
|  | Mannheim | M4 | EG | EQ-618 | Wartung | Für die Wartung sind die Leistungsinhalte der für die jeweilige Anlagenart / -klasse relevanten Arbeitskarten nach VDMA zu berücksichtigen. Detatils zu den Anlagen finden sich in der "Assetliste" unter der entsprechenden Anlagen-ID. Hinweis: Im Zuge der Wartungsdurchführung ist durch den Auftragnehmer auch die erforderliche Sicht- und Funktionskontrolle - gemäß der normativen und gesetzlichen Vorgaben - durchzuführen und zu dokumentieren. |  | Position | 1 | St/J |  | 0
|  | Mannheim | M4 | EG | EQ-618 | bP-/ SK-Prüfungen | Für die bP-/SK-Prüfungen sind die gesetzlichen und normativen Vorgaben gemäß der Übersicht "Risikoprävention" für die jeweilige Analgentyp (Anlagenart / -klasse in Anlehnung an die DIN 276) zu berücksichtigen. |  | Position | 1 | St/J |  | 0
|  | Mannheim | M4 | EG | EQ-617 | Splitgerät |  | 431.03 Zu -und Abluftanlagen | Anlage
|  | Mannheim | M4 | EG | EQ-617 | Wartung | Für die Wartung sind die Leistungsinhalte der für die jeweilige Anlagenart / -klasse relevanten Arbeitskarten nach VDMA zu berücksichtigen. Detatils zu den Anlagen finden sich in der "Assetliste" unter der entsprechenden Anlagen-ID. Hinweis: Im Zuge der Wartungsdurchführung ist durch den Auftragnehmer auch die erforderliche Sicht- und Funktionskontrolle - gemäß der normativen und gesetzlichen Vorgaben - durchzuführen und zu dokumentieren. |  | Position | 1 | St/J |  | 0
|  | Mannheim | M4 | EG | EQ-617 | bP-/ SK-Prüfungen | Für die bP-/SK-Prüfungen sind die gesetzlichen und normativen Vorgaben gemäß der Übersicht "Risikoprävention" für die jeweilige Analgentyp (Anlagenart / -klasse in Anlehnung an die DIN 276) zu berücksichtigen. |  | Position | 1 | St/J |  | 0
|  | Mannheim | M4 | EG | EQ-622 | Klimaanlage Gree |  | 435.01 Kalteanlagen fur lufttechnische Anlagen | Anlage
|  | Mannheim | M4 | EG | EQ-622 | Wartung | Für die Wartung sind die Leistungsinhalte der für die jeweilige Anlagenart / -klasse relevanten Arbeitskarten nach VDMA zu berücksichtigen. Detatils zu den Anlagen finden sich in der "Assetliste" unter der entsprechenden Anlagen-ID. Hinweis: Im Zuge der Wartungsdurchführung ist durch den Auftragnehmer auch die erforderliche Sicht- und Funktionskontrolle - gemäß der normativen und gesetzlichen Vorgaben - durchzuführen und zu dokumentieren. |  | Position | 1 | St/J |  | 0
|  | Mannheim | M4 | EG | EQ-622 | bP-/ SK-Prüfungen | Für die bP-/SK-Prüfungen sind die gesetzlichen und normativen Vorgaben gemäß der Übersicht "Risikoprävention" für die jeweilige Analgentyp (Anlagenart / -klasse in Anlehnung an die DIN 276) zu berücksichtigen. |  | Position | 1 | St/J |  | 0
|  | Mannheim | M4 | EG | EQ-619 | Lüftungsanalage Wolf - außer Betrieb |  | 432.01 Anlagen 2-3 Luftbehandlungsf. | Anlage
|  | Mannheim | M4 | EG | EQ-619 | Wartung | Für die Wartung sind die Leistungsinhalte der für die jeweilige Anlagenart / -klasse relevanten Arbeitskarten nach VDMA zu berücksichtigen. Detatils zu den Anlagen finden sich in der "Assetliste" unter der entsprechenden Anlagen-ID. Hinweis: Im Zuge der Wartungsdurchführung ist durch den Auftragnehmer auch die erforderliche Sicht- und Funktionskontrolle - gemäß der normativen und gesetzlichen Vorgaben - durchzuführen und zu dokumentieren. |  | Position | 1 | St/J |  | 0
|  | Mannheim | M4 | EG | EQ-619 | bP-/ SK-Prüfungen | Für die bP-/SK-Prüfungen sind die gesetzlichen und normativen Vorgaben gemäß der Übersicht "Risikoprävention" für die jeweilige Analgentyp (Anlagenart / -klasse in Anlehnung an die DIN 276) zu berücksichtigen. |  | Position | 1 | St/J |  | 0
|  | Mannheim | M4 | EG | EQ-620 | Klimaanlage Gree |  | 435.01 Kalteanlagen fur lufttechnische Anlagen | Anlage
|  | Mannheim | M4 | EG | EQ-620 | Wartung | Für die Wartung sind die Leistungsinhalte der für die jeweilige Anlagenart / -klasse relevanten Arbeitskarten nach VDMA zu berücksichtigen. Detatils zu den Anlagen finden sich in der "Assetliste" unter der entsprechenden Anlagen-ID. Hinweis: Im Zuge der Wartungsdurchführung ist durch den Auftragnehmer auch die erforderliche Sicht- und Funktionskontrolle - gemäß der normativen und gesetzlichen Vorgaben - durchzuführen und zu dokumentieren. |  | Position | 1 | St/J |  | 0
|  | Mannheim | M4 | EG | EQ-620 | bP-/ SK-Prüfungen | Für die bP-/SK-Prüfungen sind die gesetzlichen und normativen Vorgaben gemäß der Übersicht "Risikoprävention" für die jeweilige Analgentyp (Anlagenart / -klasse in Anlehnung an die DIN 276) zu berücksichtigen. |  | Position | 1 | St/J |  | 0
|  | Mannheim | M4 | EG | EQ-616 | Splitgerät Gree |  | 435.01 Kalteanlagen fur lufttechnische Anlagen | Anlage
|  | Mannheim | M4 | EG | EQ-616 | Wartung | Für die Wartung sind die Leistungsinhalte der für die jeweilige Anlagenart / -klasse relevanten Arbeitskarten nach VDMA zu berücksichtigen. Detatils zu den Anlagen finden sich in der "Assetliste" unter der entsprechenden Anlagen-ID. Hinweis: Im Zuge der Wartungsdurchführung ist durch den Auftragnehmer auch die erforderliche Sicht- und Funktionskontrolle - gemäß der normativen und gesetzlichen Vorgaben - durchzuführen und zu dokumentieren. |  | Position | 1 | St/J |  | 0
|  | Mannheim | M4 | EG | EQ-616 | bP-/ SK-Prüfungen | Für die bP-/SK-Prüfungen sind die gesetzlichen und normativen Vorgaben gemäß der Übersicht "Risikoprävention" für die jeweilige Analgentyp (Anlagenart / -klasse in Anlehnung an die DIN 276) zu berücksichtigen. |  | Position | 1 | St/J |  | 0
|  | Mannheim | M4A | EG | EQ-641 | Splitgerät Fujitsu |  | 435.01 Kalteanlagen fur lufttechnische Anlagen | Anlage
|  | Mannheim | M4A | EG | EQ-641 | Wartung | Für die Wartung sind die Leistungsinhalte der für die jeweilige Anlagenart / -klasse relevanten Arbeitskarten nach VDMA zu berücksichtigen. Detatils zu den Anlagen finden sich in der "Assetliste" unter der entsprechenden Anlagen-ID. Hinweis: Im Zuge der Wartungsdurchführung ist durch den Auftragnehmer auch die erforderliche Sicht- und Funktionskontrolle - gemäß der normativen und gesetzlichen Vorgaben - durchzuführen und zu dokumentieren. |  | Position | 1 | St/J |  | 0
|  | Mannheim | M4A | EG | EQ-641 | bP-/ SK-Prüfungen | Für die bP-/SK-Prüfungen sind die gesetzlichen und normativen Vorgaben gemäß der Übersicht "Risikoprävention" für die jeweilige Analgentyp (Anlagenart / -klasse in Anlehnung an die DIN 276) zu berücksichtigen. |  | Position | 1 | St/J |  | 0
|  | Mannheim | M4A | EG | EQ-653 | Klimaanlage Fujitsu |  | 435.01 Kalteanlagen fur lufttechnische Anlagen | Anlage
|  | Mannheim | M4A | EG | EQ-653 | Wartung | Für die Wartung sind die Leistungsinhalte der für die jeweilige Anlagenart / -klasse relevanten Arbeitskarten nach VDMA zu berücksichtigen. Detatils zu den Anlagen finden sich in der "Assetliste" unter der entsprechenden Anlagen-ID. Hinweis: Im Zuge der Wartungsdurchführung ist durch den Auftragnehmer auch die erforderliche Sicht- und Funktionskontrolle - gemäß der normativen und gesetzlichen Vorgaben - durchzuführen und zu dokumentieren. |  | Position | 1 | St/J |  | 0
|  | Mannheim | M4A | EG | EQ-653 | bP-/ SK-Prüfungen | Für die bP-/SK-Prüfungen sind die gesetzlichen und normativen Vorgaben gemäß der Übersicht "Risikoprävention" für die jeweilige Analgentyp (Anlagenart / -klasse in Anlehnung an die DIN 276) zu berücksichtigen. |  | Position | 1 | St/J |  | 0
|  | Mannheim | M4A | EG | EQ-654 | Klimaanlage Fujitsu |  | 435.01 Kalteanlagen fur lufttechnische Anlagen | Anlage
|  | Mannheim | M4A | EG | EQ-654 | Wartung | Für die Wartung sind die Leistungsinhalte der für die jeweilige Anlagenart / -klasse relevanten Arbeitskarten nach VDMA zu berücksichtigen. Detatils zu den Anlagen finden sich in der "Assetliste" unter der entsprechenden Anlagen-ID. Hinweis: Im Zuge der Wartungsdurchführung ist durch den Auftragnehmer auch die erforderliche Sicht- und Funktionskontrolle - gemäß der normativen und gesetzlichen Vorgaben - durchzuführen und zu dokumentieren. |  | Position | 1 | St/J |  | 0
|  | Mannheim | M4A | EG | EQ-654 | bP-/ SK-Prüfungen | Für die bP-/SK-Prüfungen sind die gesetzlichen und normativen Vorgaben gemäß der Übersicht "Risikoprävention" für die jeweilige Analgentyp (Anlagenart / -klasse in Anlehnung an die DIN 276) zu berücksichtigen. |  | Position | 1 | St/J |  | 0
|  | Mannheim | M4A | EG | EQ-642 | Splitgerät Fujitsu |  | 435.01 Kalteanlagen fur lufttechnische Anlagen | Anlage
|  | Mannheim | M4A | EG | EQ-642 | Wartung | Für die Wartung sind die Leistungsinhalte der für die jeweilige Anlagenart / -klasse relevanten Arbeitskarten nach VDMA zu berücksichtigen. Detatils zu den Anlagen finden sich in der "Assetliste" unter der entsprechenden Anlagen-ID. Hinweis: Im Zuge der Wartungsdurchführung ist durch den Auftragnehmer auch die erforderliche Sicht- und Funktionskontrolle - gemäß der normativen und gesetzlichen Vorgaben - durchzuführen und zu dokumentieren. |  | Position | 1 | St/J |  | 0
|  | Mannheim | M4A | EG | EQ-642 | bP-/ SK-Prüfungen | Für die bP-/SK-Prüfungen sind die gesetzlichen und normativen Vorgaben gemäß der Übersicht "Risikoprävention" für die jeweilige Analgentyp (Anlagenart / -klasse in Anlehnung an die DIN 276) zu berücksichtigen. |  | Position | 1 | St/J |  | 0
|  | Mannheim | M4A | EG | EQ-643 | Splitgerät Fujitsu |  | 435.01 Kalteanlagen fur lufttechnische Anlagen | Anlage
|  | Mannheim | M4A | EG | EQ-643 | Wartung | Für die Wartung sind die Leistungsinhalte der für die jeweilige Anlagenart / -klasse relevanten Arbeitskarten nach VDMA zu berücksichtigen. Detatils zu den Anlagen finden sich in der "Assetliste" unter der entsprechenden Anlagen-ID. Hinweis: Im Zuge der Wartungsdurchführung ist durch den Auftragnehmer auch die erforderliche Sicht- und Funktionskontrolle - gemäß der normativen und gesetzlichen Vorgaben - durchzuführen und zu dokumentieren. |  | Position | 1 | St/J |  | 0
|  | Mannheim | M4A | EG | EQ-643 | bP-/ SK-Prüfungen | Für die bP-/SK-Prüfungen sind die gesetzlichen und normativen Vorgaben gemäß der Übersicht "Risikoprävention" für die jeweilige Analgentyp (Anlagenart / -klasse in Anlehnung an die DIN 276) zu berücksichtigen. |  | Position | 1 | St/J |  | 0
|  | Mannheim | M4A | EG | EQ-645 | Splitgerät Fujitsu |  | 435.01 Kalteanlagen fur lufttechnische Anlagen | Anlage
|  | Mannheim | M4A | EG | EQ-645 | Wartung | Für die Wartung sind die Leistungsinhalte der für die jeweilige Anlagenart / -klasse relevanten Arbeitskarten nach VDMA zu berücksichtigen. Detatils zu den Anlagen finden sich in der "Assetliste" unter der entsprechenden Anlagen-ID. Hinweis: Im Zuge der Wartungsdurchführung ist durch den Auftragnehmer auch die erforderliche Sicht- und Funktionskontrolle - gemäß der normativen und gesetzlichen Vorgaben - durchzuführen und zu dokumentieren. |  | Position | 1 | St/J |  | 0
|  | Mannheim | M4A | EG | EQ-645 | bP-/ SK-Prüfungen | Für die bP-/SK-Prüfungen sind die gesetzlichen und normativen Vorgaben gemäß der Übersicht "Risikoprävention" für die jeweilige Analgentyp (Anlagenart / -klasse in Anlehnung an die DIN 276) zu berücksichtigen. |  | Position | 1 | St/J |  | 0
|  | Mannheim | M4A | EG | EQ-647 | Klimaanlage Fujitsu |  | 435.01 Kalteanlagen fur lufttechnische Anlagen | Anlage
|  | Mannheim | M4A | EG | EQ-647 | Wartung | Für die Wartung sind die Leistungsinhalte der für die jeweilige Anlagenart / -klasse relevanten Arbeitskarten nach VDMA zu berücksichtigen. Detatils zu den Anlagen finden sich in der "Assetliste" unter der entsprechenden Anlagen-ID. Hinweis: Im Zuge der Wartungsdurchführung ist durch den Auftragnehmer auch die erforderliche Sicht- und Funktionskontrolle - gemäß der normativen und gesetzlichen Vorgaben - durchzuführen und zu dokumentieren. |  | Position | 1 | St/J |  | 0
|  | Mannheim | M4A | EG | EQ-647 | bP-/ SK-Prüfungen | Für die bP-/SK-Prüfungen sind die gesetzlichen und normativen Vorgaben gemäß der Übersicht "Risikoprävention" für die jeweilige Analgentyp (Anlagenart / -klasse in Anlehnung an die DIN 276) zu berücksichtigen. |  | Position | 1 | St/J |  | 0
|  | Mannheim | M4A | EG | EQ-652 | Klimaanlage Fujitsu |  | 435.01 Kalteanlagen fur lufttechnische Anlagen | Anlage
|  | Mannheim | M4A | EG | EQ-652 | Wartung | Für die Wartung sind die Leistungsinhalte der für die jeweilige Anlagenart / -klasse relevanten Arbeitskarten nach VDMA zu berücksichtigen. Detatils zu den Anlagen finden sich in der "Assetliste" unter der entsprechenden Anlagen-ID. Hinweis: Im Zuge der Wartungsdurchführung ist durch den Auftragnehmer auch die erforderliche Sicht- und Funktionskontrolle - gemäß der normativen und gesetzlichen Vorgaben - durchzuführen und zu dokumentieren. |  | Position | 1 | St/J |  | 0
|  | Mannheim | M4A | EG | EQ-652 | bP-/ SK-Prüfungen | Für die bP-/SK-Prüfungen sind die gesetzlichen und normativen Vorgaben gemäß der Übersicht "Risikoprävention" für die jeweilige Analgentyp (Anlagenart / -klasse in Anlehnung an die DIN 276) zu berücksichtigen. |  | Position | 1 | St/J |  | 0
|  | Mannheim | M4A | EG | EQ-650 | Klimaanlage Fujitsu |  | 435.01 Kalteanlagen fur lufttechnische Anlagen | Anlage
|  | Mannheim | M4A | EG | EQ-650 | Wartung | Für die Wartung sind die Leistungsinhalte der für die jeweilige Anlagenart / -klasse relevanten Arbeitskarten nach VDMA zu berücksichtigen. Detatils zu den Anlagen finden sich in der "Assetliste" unter der entsprechenden Anlagen-ID. Hinweis: Im Zuge der Wartungsdurchführung ist durch den Auftragnehmer auch die erforderliche Sicht- und Funktionskontrolle - gemäß der normativen und gesetzlichen Vorgaben - durchzuführen und zu dokumentieren. |  | Position | 1 | St/J |  | 0
|  | Mannheim | M4A | EG | EQ-650 | bP-/ SK-Prüfungen | Für die bP-/SK-Prüfungen sind die gesetzlichen und normativen Vorgaben gemäß der Übersicht "Risikoprävention" für die jeweilige Analgentyp (Anlagenart / -klasse in Anlehnung an die DIN 276) zu berücksichtigen. |  | Position | 1 | St/J |  | 0
|  | Mannheim | M4A | EG | EQ-649 | Klimaanlage Fujitsu |  | 435.01 Kalteanlagen fur lufttechnische Anlagen | Anlage
|  | Mannheim | M4A | EG | EQ-649 | Wartung | Für die Wartung sind die Leistungsinhalte der für die jeweilige Anlagenart / -klasse relevanten Arbeitskarten nach VDMA zu berücksichtigen. Detatils zu den Anlagen finden sich in der "Assetliste" unter der entsprechenden Anlagen-ID. Hinweis: Im Zuge der Wartungsdurchführung ist durch den Auftragnehmer auch die erforderliche Sicht- und Funktionskontrolle - gemäß der normativen und gesetzlichen Vorgaben - durchzuführen und zu dokumentieren. |  | Position | 1 | St/J |  | 0
|  | Mannheim | M4A | EG | EQ-649 | bP-/ SK-Prüfungen | Für die bP-/SK-Prüfungen sind die gesetzlichen und normativen Vorgaben gemäß der Übersicht "Risikoprävention" für die jeweilige Analgentyp (Anlagenart / -klasse in Anlehnung an die DIN 276) zu berücksichtigen. |  | Position | 1 | St/J |  | 0
|  | Mannheim | M4A | EG | EQ-655 | Klimaanlage Fujitsu |  | 435.01 Kalteanlagen fur lufttechnische Anlagen | Anlage
|  | Mannheim | M4A | EG | EQ-655 | Wartung | Für die Wartung sind die Leistungsinhalte der für die jeweilige Anlagenart / -klasse relevanten Arbeitskarten nach VDMA zu berücksichtigen. Detatils zu den Anlagen finden sich in der "Assetliste" unter der entsprechenden Anlagen-ID. Hinweis: Im Zuge der Wartungsdurchführung ist durch den Auftragnehmer auch die erforderliche Sicht- und Funktionskontrolle - gemäß der normativen und gesetzlichen Vorgaben - durchzuführen und zu dokumentieren. |  | Position | 1 | St/J |  | 0
|  | Mannheim | M4A | EG | EQ-655 | bP-/ SK-Prüfungen | Für die bP-/SK-Prüfungen sind die gesetzlichen und normativen Vorgaben gemäß der Übersicht "Risikoprävention" für die jeweilige Analgentyp (Anlagenart / -klasse in Anlehnung an die DIN 276) zu berücksichtigen. |  | Position | 1 | St/J |  | 0
|  | Mannheim | M4A | EG | EQ-651 | Klimaanlage Fujitsu |  | 435.01 Kalteanlagen fur lufttechnische Anlagen | Anlage
|  | Mannheim | M4A | EG | EQ-651 | Wartung | Für die Wartung sind die Leistungsinhalte der für die jeweilige Anlagenart / -klasse relevanten Arbeitskarten nach VDMA zu berücksichtigen. Detatils zu den Anlagen finden sich in der "Assetliste" unter der entsprechenden Anlagen-ID. Hinweis: Im Zuge der Wartungsdurchführung ist durch den Auftragnehmer auch die erforderliche Sicht- und Funktionskontrolle - gemäß der normativen und gesetzlichen Vorgaben - durchzuführen und zu dokumentieren. |  | Position | 1 | St/J |  | 0
|  | Mannheim | M4A | EG | EQ-651 | bP-/ SK-Prüfungen | Für die bP-/SK-Prüfungen sind die gesetzlichen und normativen Vorgaben gemäß der Übersicht "Risikoprävention" für die jeweilige Analgentyp (Anlagenart / -klasse in Anlehnung an die DIN 276) zu berücksichtigen. |  | Position | 1 | St/J |  | 0
|  | Mannheim | M4A | EG | EQ-644 | Splitgerät Fujitsu |  | 435.01 Kalteanlagen fur lufttechnische Anlagen | Anlage
|  | Mannheim | M4A | EG | EQ-644 | Wartung | Für die Wartung sind die Leistungsinhalte der für die jeweilige Anlagenart / -klasse relevanten Arbeitskarten nach VDMA zu berücksichtigen. Detatils zu den Anlagen finden sich in der "Assetliste" unter der entsprechenden Anlagen-ID. Hinweis: Im Zuge der Wartungsdurchführung ist durch den Auftragnehmer auch die erforderliche Sicht- und Funktionskontrolle - gemäß der normativen und gesetzlichen Vorgaben - durchzuführen und zu dokumentieren. |  | Position | 1 | St/J |  | 0
|  | Mannheim | M4A | EG | EQ-644 | bP-/ SK-Prüfungen | Für die bP-/SK-Prüfungen sind die gesetzlichen und normativen Vorgaben gemäß der Übersicht "Risikoprävention" für die jeweilige Analgentyp (Anlagenart / -klasse in Anlehnung an die DIN 276) zu berücksichtigen. |  | Position | 1 | St/J |  | 0
|  | Mannheim | M4A | EG | EQ-648 | Klimaanlage Fujitsu |  | 435.01 Kalteanlagen fur lufttechnische Anlagen | Anlage
|  | Mannheim | M4A | EG | EQ-648 | Wartung | Für die Wartung sind die Leistungsinhalte der für die jeweilige Anlagenart / -klasse relevanten Arbeitskarten nach VDMA zu berücksichtigen. Detatils zu den Anlagen finden sich in der "Assetliste" unter der entsprechenden Anlagen-ID. Hinweis: Im Zuge der Wartungsdurchführung ist durch den Auftragnehmer auch die erforderliche Sicht- und Funktionskontrolle - gemäß der normativen und gesetzlichen Vorgaben - durchzuführen und zu dokumentieren. |  | Position | 1 | St/J |  | 0
|  | Mannheim | M4A | EG | EQ-648 | bP-/ SK-Prüfungen | Für die bP-/SK-Prüfungen sind die gesetzlichen und normativen Vorgaben gemäß der Übersicht "Risikoprävention" für die jeweilige Analgentyp (Anlagenart / -klasse in Anlehnung an die DIN 276) zu berücksichtigen. |  | Position | 1 | St/J |  | 0
|  | Mannheim | M5 | 1.OG | EQ-131 | Abluft Lüftungsklappe Herrenumkleide |  | 431.01 Abluftanlagen | Anlage
|  | Mannheim | M5 | 1.OG | EQ-131 | Wartung | Für die Wartung sind die Leistungsinhalte der für die jeweilige Anlagenart / -klasse relevanten Arbeitskarten nach VDMA zu berücksichtigen. Detatils zu den Anlagen finden sich in der "Assetliste" unter der entsprechenden Anlagen-ID. Hinweis: Im Zuge der Wartungsdurchführung ist durch den Auftragnehmer auch die erforderliche Sicht- und Funktionskontrolle - gemäß der normativen und gesetzlichen Vorgaben - durchzuführen und zu dokumentieren. |  | Position | 1 | St/J |  | 0
|  | Mannheim | M5 | 1.OG | EQ-131 | bP-/ SK-Prüfungen | Für die bP-/SK-Prüfungen sind die gesetzlichen und normativen Vorgaben gemäß der Übersicht "Risikoprävention" für die jeweilige Analgentyp (Anlagenart / -klasse in Anlehnung an die DIN 276) zu berücksichtigen. |  | Position | 1 | St/J |  | 0
|  | Mannheim | M5 | 1.OG | EQ-129 | Klimaanlage Daikin |  | 435.02 Kaltererzeugungs -und Ruckkühlanlagen | Anlage
|  | Mannheim | M5 | 1.OG | EQ-129 | Wartung | Für die Wartung sind die Leistungsinhalte der für die jeweilige Anlagenart / -klasse relevanten Arbeitskarten nach VDMA zu berücksichtigen. Detatils zu den Anlagen finden sich in der "Assetliste" unter der entsprechenden Anlagen-ID. Hinweis: Im Zuge der Wartungsdurchführung ist durch den Auftragnehmer auch die erforderliche Sicht- und Funktionskontrolle - gemäß der normativen und gesetzlichen Vorgaben - durchzuführen und zu dokumentieren. |  | Position | 1 | St/J |  | 0
|  | Mannheim | M5 | 1.OG | EQ-129 | bP-/ SK-Prüfungen | Für die bP-/SK-Prüfungen sind die gesetzlichen und normativen Vorgaben gemäß der Übersicht "Risikoprävention" für die jeweilige Analgentyp (Anlagenart / -klasse in Anlehnung an die DIN 276) zu berücksichtigen. |  | Position | 1 | St/J |  | 0
|  | Mannheim | M5 | 1.OG | EQ-130 | Abluft Lüftungsklappe Umkleide |  | 431.01 Abluftanlagen | Anlage
|  | Mannheim | M5 | 1.OG | EQ-130 | Wartung | Für die Wartung sind die Leistungsinhalte der für die jeweilige Anlagenart / -klasse relevanten Arbeitskarten nach VDMA zu berücksichtigen. Detatils zu den Anlagen finden sich in der "Assetliste" unter der entsprechenden Anlagen-ID. Hinweis: Im Zuge der Wartungsdurchführung ist durch den Auftragnehmer auch die erforderliche Sicht- und Funktionskontrolle - gemäß der normativen und gesetzlichen Vorgaben - durchzuführen und zu dokumentieren. |  | Position | 1 | St/J |  | 0
|  | Mannheim | M5 | 1.OG | EQ-130 | bP-/ SK-Prüfungen | Für die bP-/SK-Prüfungen sind die gesetzlichen und normativen Vorgaben gemäß der Übersicht "Risikoprävention" für die jeweilige Analgentyp (Anlagenart / -klasse in Anlehnung an die DIN 276) zu berücksichtigen. |  | Position | 1 | St/J |  | 0
|  | Mannheim | M5 | 3.OG | EQ-135 | Gussventil |  | 435.02 Kaltererzeugungs -und Ruckkühlanlagen | Anlage
|  | Mannheim | M5 | 3.OG | EQ-135 | Wartung | Für die Wartung sind die Leistungsinhalte der für die jeweilige Anlagenart / -klasse relevanten Arbeitskarten nach VDMA zu berücksichtigen. Detatils zu den Anlagen finden sich in der "Assetliste" unter der entsprechenden Anlagen-ID. Hinweis: Im Zuge der Wartungsdurchführung ist durch den Auftragnehmer auch die erforderliche Sicht- und Funktionskontrolle - gemäß der normativen und gesetzlichen Vorgaben - durchzuführen und zu dokumentieren. |  | Position | 1 | St/J |  | 0
|  | Mannheim | M5 | 3.OG | EQ-135 | bP-/ SK-Prüfungen | Für die bP-/SK-Prüfungen sind die gesetzlichen und normativen Vorgaben gemäß der Übersicht "Risikoprävention" für die jeweilige Analgentyp (Anlagenart / -klasse in Anlehnung an die DIN 276) zu berücksichtigen. |  | Position | 1 | St/J |  | 0
|  | Mannheim | M5 | 3.OG | EQ-133 | Gussventil |  | 435.02 Kaltererzeugungs -und Ruckkühlanlagen | Anlage
|  | Mannheim | M5 | 3.OG | EQ-133 | Wartung | Für die Wartung sind die Leistungsinhalte der für die jeweilige Anlagenart / -klasse relevanten Arbeitskarten nach VDMA zu berücksichtigen. Detatils zu den Anlagen finden sich in der "Assetliste" unter der entsprechenden Anlagen-ID. Hinweis: Im Zuge der Wartungsdurchführung ist durch den Auftragnehmer auch die erforderliche Sicht- und Funktionskontrolle - gemäß der normativen und gesetzlichen Vorgaben - durchzuführen und zu dokumentieren. |  | Position | 1 | St/J |  | 0
|  | Mannheim | M5 | 3.OG | EQ-133 | bP-/ SK-Prüfungen | Für die bP-/SK-Prüfungen sind die gesetzlichen und normativen Vorgaben gemäß der Übersicht "Risikoprävention" für die jeweilige Analgentyp (Anlagenart / -klasse in Anlehnung an die DIN 276) zu berücksichtigen. |  | Position | 1 | St/J |  | 0
|  | Mannheim | M5 | 3.OG | EQ-147 | Gussventil |  | 435.02 Kaltererzeugungs -und Ruckkühlanlagen | Anlage
|  | Mannheim | M5 | 3.OG | EQ-147 | Wartung | Für die Wartung sind die Leistungsinhalte der für die jeweilige Anlagenart / -klasse relevanten Arbeitskarten nach VDMA zu berücksichtigen. Detatils zu den Anlagen finden sich in der "Assetliste" unter der entsprechenden Anlagen-ID. Hinweis: Im Zuge der Wartungsdurchführung ist durch den Auftragnehmer auch die erforderliche Sicht- und Funktionskontrolle - gemäß der normativen und gesetzlichen Vorgaben - durchzuführen und zu dokumentieren. |  | Position | 1 | St/J |  | 0
|  | Mannheim | M5 | 3.OG | EQ-147 | bP-/ SK-Prüfungen | Für die bP-/SK-Prüfungen sind die gesetzlichen und normativen Vorgaben gemäß der Übersicht "Risikoprävention" für die jeweilige Analgentyp (Anlagenart / -klasse in Anlehnung an die DIN 276) zu berücksichtigen. |  | Position | 1 | St/J |  | 0
|  | Mannheim | M5 | 3.OG | EQ-140 | Kältwassersatz |  | 435.02 Kaltererzeugungs -und Ruckkühlanlagen | Anlage
|  | Mannheim | M5 | 3.OG | EQ-140 | Wartung | Für die Wartung sind die Leistungsinhalte der für die jeweilige Anlagenart / -klasse relevanten Arbeitskarten nach VDMA zu berücksichtigen. Detatils zu den Anlagen finden sich in der "Assetliste" unter der entsprechenden Anlagen-ID. Hinweis: Im Zuge der Wartungsdurchführung ist durch den Auftragnehmer auch die erforderliche Sicht- und Funktionskontrolle - gemäß der normativen und gesetzlichen Vorgaben - durchzuführen und zu dokumentieren. |  | Position | 1 | St/J |  | 0
|  | Mannheim | M5 | 3.OG | EQ-140 | bP-/ SK-Prüfungen | Für die bP-/SK-Prüfungen sind die gesetzlichen und normativen Vorgaben gemäß der Übersicht "Risikoprävention" für die jeweilige Analgentyp (Anlagenart / -klasse in Anlehnung an die DIN 276) zu berücksichtigen. |  | Position | 1 | St/J |  | 0
|  | Mannheim | M5 | 3.OG | EQ-138 | Gussventil |  | 435.02 Kaltererzeugungs -und Ruckkühlanlagen | Anlage
|  | Mannheim | M5 | 3.OG | EQ-138 | Wartung | Für die Wartung sind die Leistungsinhalte der für die jeweilige Anlagenart / -klasse relevanten Arbeitskarten nach VDMA zu berücksichtigen. Detatils zu den Anlagen finden sich in der "Assetliste" unter der entsprechenden Anlagen-ID. Hinweis: Im Zuge der Wartungsdurchführung ist durch den Auftragnehmer auch die erforderliche Sicht- und Funktionskontrolle - gemäß der normativen und gesetzlichen Vorgaben - durchzuführen und zu dokumentieren. |  | Position | 1 | St/J |  | 0
|  | Mannheim | M5 | 3.OG | EQ-138 | bP-/ SK-Prüfungen | Für die bP-/SK-Prüfungen sind die gesetzlichen und normativen Vorgaben gemäß der Übersicht "Risikoprävention" für die jeweilige Analgentyp (Anlagenart / -klasse in Anlehnung an die DIN 276) zu berücksichtigen. |  | Position | 1 | St/J |  | 0
|  | Mannheim | M5 | 3.OG | EQ-150 | Gussventil |  | 435.02 Kaltererzeugungs -und Ruckkühlanlagen | Anlage
|  | Mannheim | M5 | 3.OG | EQ-150 | Wartung | Für die Wartung sind die Leistungsinhalte der für die jeweilige Anlagenart / -klasse relevanten Arbeitskarten nach VDMA zu berücksichtigen. Detatils zu den Anlagen finden sich in der "Assetliste" unter der entsprechenden Anlagen-ID. Hinweis: Im Zuge der Wartungsdurchführung ist durch den Auftragnehmer auch die erforderliche Sicht- und Funktionskontrolle - gemäß der normativen und gesetzlichen Vorgaben - durchzuführen und zu dokumentieren. |  | Position | 1 | St/J |  | 0
|  | Mannheim | M5 | 3.OG | EQ-150 | bP-/ SK-Prüfungen | Für die bP-/SK-Prüfungen sind die gesetzlichen und normativen Vorgaben gemäß der Übersicht "Risikoprävention" für die jeweilige Analgentyp (Anlagenart / -klasse in Anlehnung an die DIN 276) zu berücksichtigen. |  | Position | 1 | St/J |  | 0
|  | Mannheim | M5 | 3.OG | EQ-145 | Gussventil |  | 435.02 Kaltererzeugungs -und Ruckkühlanlagen | Anlage
|  | Mannheim | M5 | 3.OG | EQ-145 | Wartung | Für die Wartung sind die Leistungsinhalte der für die jeweilige Anlagenart / -klasse relevanten Arbeitskarten nach VDMA zu berücksichtigen. Detatils zu den Anlagen finden sich in der "Assetliste" unter der entsprechenden Anlagen-ID. Hinweis: Im Zuge der Wartungsdurchführung ist durch den Auftragnehmer auch die erforderliche Sicht- und Funktionskontrolle - gemäß der normativen und gesetzlichen Vorgaben - durchzuführen und zu dokumentieren. |  | Position | 1 | St/J |  | 0
|  | Mannheim | M5 | 3.OG | EQ-145 | bP-/ SK-Prüfungen | Für die bP-/SK-Prüfungen sind die gesetzlichen und normativen Vorgaben gemäß der Übersicht "Risikoprävention" für die jeweilige Analgentyp (Anlagenart / -klasse in Anlehnung an die DIN 276) zu berücksichtigen. |  | Position | 1 | St/J |  | 0
|  | Mannheim | M5 | 3.OG | EQ-146 | Gussventil |  | 435.02 Kaltererzeugungs -und Ruckkühlanlagen | Anlage
|  | Mannheim | M5 | 3.OG | EQ-146 | Wartung | Für die Wartung sind die Leistungsinhalte der für die jeweilige Anlagenart / -klasse relevanten Arbeitskarten nach VDMA zu berücksichtigen. Detatils zu den Anlagen finden sich in der "Assetliste" unter der entsprechenden Anlagen-ID. Hinweis: Im Zuge der Wartungsdurchführung ist durch den Auftragnehmer auch die erforderliche Sicht- und Funktionskontrolle - gemäß der normativen und gesetzlichen Vorgaben - durchzuführen und zu dokumentieren. |  | Position | 1 | St/J |  | 0
|  | Mannheim | M5 | 3.OG | EQ-146 | bP-/ SK-Prüfungen | Für die bP-/SK-Prüfungen sind die gesetzlichen und normativen Vorgaben gemäß der Übersicht "Risikoprävention" für die jeweilige Analgentyp (Anlagenart / -klasse in Anlehnung an die DIN 276) zu berücksichtigen. |  | Position | 1 | St/J |  | 0
|  | Mannheim | M5 | 3.OG | EQ-144 | Gussventil |  | 435.02 Kaltererzeugungs -und Ruckkühlanlagen | Anlage
|  | Mannheim | M5 | 3.OG | EQ-144 | Wartung | Für die Wartung sind die Leistungsinhalte der für die jeweilige Anlagenart / -klasse relevanten Arbeitskarten nach VDMA zu berücksichtigen. Detatils zu den Anlagen finden sich in der "Assetliste" unter der entsprechenden Anlagen-ID. Hinweis: Im Zuge der Wartungsdurchführung ist durch den Auftragnehmer auch die erforderliche Sicht- und Funktionskontrolle - gemäß der normativen und gesetzlichen Vorgaben - durchzuführen und zu dokumentieren. |  | Position | 1 | St/J |  | 0
|  | Mannheim | M5 | 3.OG | EQ-144 | bP-/ SK-Prüfungen | Für die bP-/SK-Prüfungen sind die gesetzlichen und normativen Vorgaben gemäß der Übersicht "Risikoprävention" für die jeweilige Analgentyp (Anlagenart / -klasse in Anlehnung an die DIN 276) zu berücksichtigen. |  | Position | 1 | St/J |  | 0
|  | Mannheim | M5 | 3.OG | EQ-143 | Gussventil |  | 435.02 Kaltererzeugungs -und Ruckkühlanlagen | Anlage
|  | Mannheim | M5 | 3.OG | EQ-143 | Wartung | Für die Wartung sind die Leistungsinhalte der für die jeweilige Anlagenart / -klasse relevanten Arbeitskarten nach VDMA zu berücksichtigen. Detatils zu den Anlagen finden sich in der "Assetliste" unter der entsprechenden Anlagen-ID. Hinweis: Im Zuge der Wartungsdurchführung ist durch den Auftragnehmer auch die erforderliche Sicht- und Funktionskontrolle - gemäß der normativen und gesetzlichen Vorgaben - durchzuführen und zu dokumentieren. |  | Position | 1 | St/J |  | 0
|  | Mannheim | M5 | 3.OG | EQ-143 | bP-/ SK-Prüfungen | Für die bP-/SK-Prüfungen sind die gesetzlichen und normativen Vorgaben gemäß der Übersicht "Risikoprävention" für die jeweilige Analgentyp (Anlagenart / -klasse in Anlehnung an die DIN 276) zu berücksichtigen. |  | Position | 1 | St/J |  | 0
|  | Mannheim | M5 | 3.OG | EQ-152 | Kaltwassersatz |  | 435.02 Kaltererzeugungs -und Ruckkühlanlagen | Anlage
|  | Mannheim | M5 | 3.OG | EQ-152 | Wartung | Für die Wartung sind die Leistungsinhalte der für die jeweilige Anlagenart / -klasse relevanten Arbeitskarten nach VDMA zu berücksichtigen. Detatils zu den Anlagen finden sich in der "Assetliste" unter der entsprechenden Anlagen-ID. Hinweis: Im Zuge der Wartungsdurchführung ist durch den Auftragnehmer auch die erforderliche Sicht- und Funktionskontrolle - gemäß der normativen und gesetzlichen Vorgaben - durchzuführen und zu dokumentieren. |  | Position | 1 | St/J |  | 0
|  | Mannheim | M5 | 3.OG | EQ-152 | bP-/ SK-Prüfungen | Für die bP-/SK-Prüfungen sind die gesetzlichen und normativen Vorgaben gemäß der Übersicht "Risikoprävention" für die jeweilige Analgentyp (Anlagenart / -klasse in Anlehnung an die DIN 276) zu berücksichtigen. |  | Position | 1 | St/J |  | 0
|  | Mannheim | M5 | 3.OG | EQ-155 | Gussventil |  | 435.02 Kaltererzeugungs -und Ruckkühlanlagen | Anlage
|  | Mannheim | M5 | 3.OG | EQ-155 | Wartung | Für die Wartung sind die Leistungsinhalte der für die jeweilige Anlagenart / -klasse relevanten Arbeitskarten nach VDMA zu berücksichtigen. Detatils zu den Anlagen finden sich in der "Assetliste" unter der entsprechenden Anlagen-ID. Hinweis: Im Zuge der Wartungsdurchführung ist durch den Auftragnehmer auch die erforderliche Sicht- und Funktionskontrolle - gemäß der normativen und gesetzlichen Vorgaben - durchzuführen und zu dokumentieren. |  | Position | 1 | St/J |  | 0
|  | Mannheim | M5 | 3.OG | EQ-155 | bP-/ SK-Prüfungen | Für die bP-/SK-Prüfungen sind die gesetzlichen und normativen Vorgaben gemäß der Übersicht "Risikoprävention" für die jeweilige Analgentyp (Anlagenart / -klasse in Anlehnung an die DIN 276) zu berücksichtigen. |  | Position | 1 | St/J |  | 0
|  | Mannheim | M5 | 3.OG | EQ-156 | Gussventil |  | 435.02 Kaltererzeugungs -und Ruckkühlanlagen | Anlage
|  | Mannheim | M5 | 3.OG | EQ-156 | Wartung | Für die Wartung sind die Leistungsinhalte der für die jeweilige Anlagenart / -klasse relevanten Arbeitskarten nach VDMA zu berücksichtigen. Detatils zu den Anlagen finden sich in der "Assetliste" unter der entsprechenden Anlagen-ID. Hinweis: Im Zuge der Wartungsdurchführung ist durch den Auftragnehmer auch die erforderliche Sicht- und Funktionskontrolle - gemäß der normativen und gesetzlichen Vorgaben - durchzuführen und zu dokumentieren. |  | Position | 1 | St/J |  | 0
|  | Mannheim | M5 | 3.OG | EQ-156 | bP-/ SK-Prüfungen | Für die bP-/SK-Prüfungen sind die gesetzlichen und normativen Vorgaben gemäß der Übersicht "Risikoprävention" für die jeweilige Analgentyp (Anlagenart / -klasse in Anlehnung an die DIN 276) zu berücksichtigen. |  | Position | 1 | St/J |  | 0
|  | Mannheim | M5 | 3.OG | EQ-142 | Gussventil |  | 435.02 Kaltererzeugungs -und Ruckkühlanlagen | Anlage
|  | Mannheim | M5 | 3.OG | EQ-142 | Wartung | Für die Wartung sind die Leistungsinhalte der für die jeweilige Anlagenart / -klasse relevanten Arbeitskarten nach VDMA zu berücksichtigen. Detatils zu den Anlagen finden sich in der "Assetliste" unter der entsprechenden Anlagen-ID. Hinweis: Im Zuge der Wartungsdurchführung ist durch den Auftragnehmer auch die erforderliche Sicht- und Funktionskontrolle - gemäß der normativen und gesetzlichen Vorgaben - durchzuführen und zu dokumentieren. |  | Position | 1 | St/J |  | 0
|  | Mannheim | M5 | 3.OG | EQ-142 | bP-/ SK-Prüfungen | Für die bP-/SK-Prüfungen sind die gesetzlichen und normativen Vorgaben gemäß der Übersicht "Risikoprävention" für die jeweilige Analgentyp (Anlagenart / -klasse in Anlehnung an die DIN 276) zu berücksichtigen. |  | Position | 1 | St/J |  | 0
|  | Mannheim | M5 | 3.OG | EQ-148 | Gussventil |  | 435.02 Kaltererzeugungs -und Ruckkühlanlagen | Anlage
|  | Mannheim | M5 | 3.OG | EQ-148 | Wartung | Für die Wartung sind die Leistungsinhalte der für die jeweilige Anlagenart / -klasse relevanten Arbeitskarten nach VDMA zu berücksichtigen. Detatils zu den Anlagen finden sich in der "Assetliste" unter der entsprechenden Anlagen-ID. Hinweis: Im Zuge der Wartungsdurchführung ist durch den Auftragnehmer auch die erforderliche Sicht- und Funktionskontrolle - gemäß der normativen und gesetzlichen Vorgaben - durchzuführen und zu dokumentieren. |  | Position | 1 | St/J |  | 0
|  | Mannheim | M5 | 3.OG | EQ-148 | bP-/ SK-Prüfungen | Für die bP-/SK-Prüfungen sind die gesetzlichen und normativen Vorgaben gemäß der Übersicht "Risikoprävention" für die jeweilige Analgentyp (Anlagenart / -klasse in Anlehnung an die DIN 276) zu berücksichtigen. |  | Position | 1 | St/J |  | 0
|  | Mannheim | M5 | 3.OG | EQ-139 | Gussventil |  | 435.02 Kaltererzeugungs -und Ruckkühlanlagen | Anlage
|  | Mannheim | M5 | 3.OG | EQ-139 | Wartung | Für die Wartung sind die Leistungsinhalte der für die jeweilige Anlagenart / -klasse relevanten Arbeitskarten nach VDMA zu berücksichtigen. Detatils zu den Anlagen finden sich in der "Assetliste" unter der entsprechenden Anlagen-ID. Hinweis: Im Zuge der Wartungsdurchführung ist durch den Auftragnehmer auch die erforderliche Sicht- und Funktionskontrolle - gemäß der normativen und gesetzlichen Vorgaben - durchzuführen und zu dokumentieren. |  | Position | 1 | St/J |  | 0
|  | Mannheim | M5 | 3.OG | EQ-139 | bP-/ SK-Prüfungen | Für die bP-/SK-Prüfungen sind die gesetzlichen und normativen Vorgaben gemäß der Übersicht "Risikoprävention" für die jeweilige Analgentyp (Anlagenart / -klasse in Anlehnung an die DIN 276) zu berücksichtigen. |  | Position | 1 | St/J |  | 0
|  | Mannheim | M5 | 3.OG | EQ-136 | Gussventil |  | 435.02 Kaltererzeugungs -und Ruckkühlanlagen | Anlage
|  | Mannheim | M5 | 3.OG | EQ-136 | Wartung | Für die Wartung sind die Leistungsinhalte der für die jeweilige Anlagenart / -klasse relevanten Arbeitskarten nach VDMA zu berücksichtigen. Detatils zu den Anlagen finden sich in der "Assetliste" unter der entsprechenden Anlagen-ID. Hinweis: Im Zuge der Wartungsdurchführung ist durch den Auftragnehmer auch die erforderliche Sicht- und Funktionskontrolle - gemäß der normativen und gesetzlichen Vorgaben - durchzuführen und zu dokumentieren. |  | Position | 1 | St/J |  | 0
|  | Mannheim | M5 | 3.OG | EQ-136 | bP-/ SK-Prüfungen | Für die bP-/SK-Prüfungen sind die gesetzlichen und normativen Vorgaben gemäß der Übersicht "Risikoprävention" für die jeweilige Analgentyp (Anlagenart / -klasse in Anlehnung an die DIN 276) zu berücksichtigen. |  | Position | 1 | St/J |  | 0
|  | Mannheim | M5 | 3.OG | EQ-134 | Gussventil |  | 435.02 Kaltererzeugungs -und Ruckkühlanlagen | Anlage
|  | Mannheim | M5 | 3.OG | EQ-134 | Wartung | Für die Wartung sind die Leistungsinhalte der für die jeweilige Anlagenart / -klasse relevanten Arbeitskarten nach VDMA zu berücksichtigen. Detatils zu den Anlagen finden sich in der "Assetliste" unter der entsprechenden Anlagen-ID. Hinweis: Im Zuge der Wartungsdurchführung ist durch den Auftragnehmer auch die erforderliche Sicht- und Funktionskontrolle - gemäß der normativen und gesetzlichen Vorgaben - durchzuführen und zu dokumentieren. |  | Position | 1 | St/J |  | 0
|  | Mannheim | M5 | 3.OG | EQ-134 | bP-/ SK-Prüfungen | Für die bP-/SK-Prüfungen sind die gesetzlichen und normativen Vorgaben gemäß der Übersicht "Risikoprävention" für die jeweilige Analgentyp (Anlagenart / -klasse in Anlehnung an die DIN 276) zu berücksichtigen. |  | Position | 1 | St/J |  | 0
|  | Mannheim | M5 | 3.OG | EQ-151 | Gussventil |  | 435.02 Kaltererzeugungs -und Ruckkühlanlagen | Anlage
|  | Mannheim | M5 | 3.OG | EQ-151 | Wartung | Für die Wartung sind die Leistungsinhalte der für die jeweilige Anlagenart / -klasse relevanten Arbeitskarten nach VDMA zu berücksichtigen. Detatils zu den Anlagen finden sich in der "Assetliste" unter der entsprechenden Anlagen-ID. Hinweis: Im Zuge der Wartungsdurchführung ist durch den Auftragnehmer auch die erforderliche Sicht- und Funktionskontrolle - gemäß der normativen und gesetzlichen Vorgaben - durchzuführen und zu dokumentieren. |  | Position | 1 | St/J |  | 0
|  | Mannheim | M5 | 3.OG | EQ-151 | bP-/ SK-Prüfungen | Für die bP-/SK-Prüfungen sind die gesetzlichen und normativen Vorgaben gemäß der Übersicht "Risikoprävention" für die jeweilige Analgentyp (Anlagenart / -klasse in Anlehnung an die DIN 276) zu berücksichtigen. |  | Position | 1 | St/J |  | 0
|  | Mannheim | M5 | 3.OG | EQ-137 | Gussventil |  | 435.02 Kaltererzeugungs -und Ruckkühlanlagen | Anlage
|  | Mannheim | M5 | 3.OG | EQ-137 | Wartung | Für die Wartung sind die Leistungsinhalte der für die jeweilige Anlagenart / -klasse relevanten Arbeitskarten nach VDMA zu berücksichtigen. Detatils zu den Anlagen finden sich in der "Assetliste" unter der entsprechenden Anlagen-ID. Hinweis: Im Zuge der Wartungsdurchführung ist durch den Auftragnehmer auch die erforderliche Sicht- und Funktionskontrolle - gemäß der normativen und gesetzlichen Vorgaben - durchzuführen und zu dokumentieren. |  | Position | 1 | St/J |  | 0
|  | Mannheim | M5 | 3.OG | EQ-137 | bP-/ SK-Prüfungen | Für die bP-/SK-Prüfungen sind die gesetzlichen und normativen Vorgaben gemäß der Übersicht "Risikoprävention" für die jeweilige Analgentyp (Anlagenart / -klasse in Anlehnung an die DIN 276) zu berücksichtigen. |  | Position | 1 | St/J |  | 0
|  | Mannheim | M5 | 3.OG | EQ-141 | Kältwassersatz |  | 435.02 Kaltererzeugungs -und Ruckkühlanlagen | Anlage
|  | Mannheim | M5 | 3.OG | EQ-141 | Wartung | Für die Wartung sind die Leistungsinhalte der für die jeweilige Anlagenart / -klasse relevanten Arbeitskarten nach VDMA zu berücksichtigen. Detatils zu den Anlagen finden sich in der "Assetliste" unter der entsprechenden Anlagen-ID. Hinweis: Im Zuge der Wartungsdurchführung ist durch den Auftragnehmer auch die erforderliche Sicht- und Funktionskontrolle - gemäß der normativen und gesetzlichen Vorgaben - durchzuführen und zu dokumentieren. |  | Position | 1 | St/J |  | 0
|  | Mannheim | M5 | 3.OG | EQ-141 | bP-/ SK-Prüfungen | Für die bP-/SK-Prüfungen sind die gesetzlichen und normativen Vorgaben gemäß der Übersicht "Risikoprävention" für die jeweilige Analgentyp (Anlagenart / -klasse in Anlehnung an die DIN 276) zu berücksichtigen. |  | Position | 1 | St/J |  | 0
|  | Mannheim | M5 | 3.OG | EQ-132 | Gussventil |  | 435.02 Kaltererzeugungs -und Ruckkühlanlagen | Anlage
|  | Mannheim | M5 | 3.OG | EQ-132 | Wartung | Für die Wartung sind die Leistungsinhalte der für die jeweilige Anlagenart / -klasse relevanten Arbeitskarten nach VDMA zu berücksichtigen. Detatils zu den Anlagen finden sich in der "Assetliste" unter der entsprechenden Anlagen-ID. Hinweis: Im Zuge der Wartungsdurchführung ist durch den Auftragnehmer auch die erforderliche Sicht- und Funktionskontrolle - gemäß der normativen und gesetzlichen Vorgaben - durchzuführen und zu dokumentieren. |  | Position | 1 | St/J |  | 0
|  | Mannheim | M5 | 3.OG | EQ-132 | bP-/ SK-Prüfungen | Für die bP-/SK-Prüfungen sind die gesetzlichen und normativen Vorgaben gemäß der Übersicht "Risikoprävention" für die jeweilige Analgentyp (Anlagenart / -klasse in Anlehnung an die DIN 276) zu berücksichtigen. |  | Position | 1 | St/J |  | 0
|  | Mannheim | M5 | 3.OG | EQ-149 | Gussventil |  | 435.02 Kaltererzeugungs -und Ruckkühlanlagen | Anlage
|  | Mannheim | M5 | 3.OG | EQ-149 | Wartung | Für die Wartung sind die Leistungsinhalte der für die jeweilige Anlagenart / -klasse relevanten Arbeitskarten nach VDMA zu berücksichtigen. Detatils zu den Anlagen finden sich in der "Assetliste" unter der entsprechenden Anlagen-ID. Hinweis: Im Zuge der Wartungsdurchführung ist durch den Auftragnehmer auch die erforderliche Sicht- und Funktionskontrolle - gemäß der normativen und gesetzlichen Vorgaben - durchzuführen und zu dokumentieren. |  | Position | 1 | St/J |  | 0
|  | Mannheim | M5 | 3.OG | EQ-149 | bP-/ SK-Prüfungen | Für die bP-/SK-Prüfungen sind die gesetzlichen und normativen Vorgaben gemäß der Übersicht "Risikoprävention" für die jeweilige Analgentyp (Anlagenart / -klasse in Anlehnung an die DIN 276) zu berücksichtigen. |  | Position | 1 | St/J |  | 0
|  | Mannheim | M5 | EG | EQ-2 | Splitgerät Daikin |  | 435.01 Kalteanlagen fur lufttechnische Anlagen | Anlage
|  | Mannheim | M5 | EG | EQ-2 | Wartung | Für die Wartung sind die Leistungsinhalte der für die jeweilige Anlagenart / -klasse relevanten Arbeitskarten nach VDMA zu berücksichtigen. Detatils zu den Anlagen finden sich in der "Assetliste" unter der entsprechenden Anlagen-ID. Hinweis: Im Zuge der Wartungsdurchführung ist durch den Auftragnehmer auch die erforderliche Sicht- und Funktionskontrolle - gemäß der normativen und gesetzlichen Vorgaben - durchzuführen und zu dokumentieren. |  | Position | 1 | St/J |  | 0
|  | Mannheim | M5 | EG | EQ-2 | bP-/ SK-Prüfungen | Für die bP-/SK-Prüfungen sind die gesetzlichen und normativen Vorgaben gemäß der Übersicht "Risikoprävention" für die jeweilige Analgentyp (Anlagenart / -klasse in Anlehnung an die DIN 276) zu berücksichtigen. |  | Position | 1 | St/J |  | 0
|  | Mannheim | M5 | EG | EQ-8 | Deckenlufterhitzer GEA |  | 431.03 Zu -und Abluftanlagen | Anlage
|  | Mannheim | M5 | EG | EQ-8 | Wartung | Für die Wartung sind die Leistungsinhalte der für die jeweilige Anlagenart / -klasse relevanten Arbeitskarten nach VDMA zu berücksichtigen. Detatils zu den Anlagen finden sich in der "Assetliste" unter der entsprechenden Anlagen-ID. Hinweis: Im Zuge der Wartungsdurchführung ist durch den Auftragnehmer auch die erforderliche Sicht- und Funktionskontrolle - gemäß der normativen und gesetzlichen Vorgaben - durchzuführen und zu dokumentieren. |  | Position | 1 | St/J |  | 0
|  | Mannheim | M5 | EG | EQ-8 | bP-/ SK-Prüfungen | Für die bP-/SK-Prüfungen sind die gesetzlichen und normativen Vorgaben gemäß der Übersicht "Risikoprävention" für die jeweilige Analgentyp (Anlagenart / -klasse in Anlehnung an die DIN 276) zu berücksichtigen. |  | Position | 1 | St/J |  | 0
|  | Mannheim | M5 | EG | EQ-6 | Klimaanlage |  | 435.02 Kaltererzeugungs -und Ruckkühlanlagen | Anlage
|  | Mannheim | M5 | EG | EQ-6 | Wartung | Für die Wartung sind die Leistungsinhalte der für die jeweilige Anlagenart / -klasse relevanten Arbeitskarten nach VDMA zu berücksichtigen. Detatils zu den Anlagen finden sich in der "Assetliste" unter der entsprechenden Anlagen-ID. Hinweis: Im Zuge der Wartungsdurchführung ist durch den Auftragnehmer auch die erforderliche Sicht- und Funktionskontrolle - gemäß der normativen und gesetzlichen Vorgaben - durchzuführen und zu dokumentieren. |  | Position | 1 | St/J |  | 0
|  | Mannheim | M5 | EG | EQ-6 | bP-/ SK-Prüfungen | Für die bP-/SK-Prüfungen sind die gesetzlichen und normativen Vorgaben gemäß der Übersicht "Risikoprävention" für die jeweilige Analgentyp (Anlagenart / -klasse in Anlehnung an die DIN 276) zu berücksichtigen. |  | Position | 1 | St/J |  | 0
|  | Mannheim | M5 | EG | EQ-5 | Torluftschleier |  | 431.03 Zu -und Abluftanlagen | Anlage
|  | Mannheim | M5 | EG | EQ-5 | Wartung | Für die Wartung sind die Leistungsinhalte der für die jeweilige Anlagenart / -klasse relevanten Arbeitskarten nach VDMA zu berücksichtigen. Detatils zu den Anlagen finden sich in der "Assetliste" unter der entsprechenden Anlagen-ID. Hinweis: Im Zuge der Wartungsdurchführung ist durch den Auftragnehmer auch die erforderliche Sicht- und Funktionskontrolle - gemäß der normativen und gesetzlichen Vorgaben - durchzuführen und zu dokumentieren. |  | Position | 1 | St/J |  | 0
|  | Mannheim | M5 | EG | EQ-5 | bP-/ SK-Prüfungen | Für die bP-/SK-Prüfungen sind die gesetzlichen und normativen Vorgaben gemäß der Übersicht "Risikoprävention" für die jeweilige Analgentyp (Anlagenart / -klasse in Anlehnung an die DIN 276) zu berücksichtigen. |  | Position | 1 | St/J |  | 0
|  | Mannheim | M5 | EG | EQ-1 | Splitgerät DeLonghi |  | 435.02 Kaltererzeugungs -und Ruckkühlanlagen | Anlage
|  | Mannheim | M5 | EG | EQ-1 | Wartung | Für die Wartung sind die Leistungsinhalte der für die jeweilige Anlagenart / -klasse relevanten Arbeitskarten nach VDMA zu berücksichtigen. Detatils zu den Anlagen finden sich in der "Assetliste" unter der entsprechenden Anlagen-ID. Hinweis: Im Zuge der Wartungsdurchführung ist durch den Auftragnehmer auch die erforderliche Sicht- und Funktionskontrolle - gemäß der normativen und gesetzlichen Vorgaben - durchzuführen und zu dokumentieren. |  | Position | 1 | St/J |  | 0
|  | Mannheim | M5 | EG | EQ-1 | bP-/ SK-Prüfungen | Für die bP-/SK-Prüfungen sind die gesetzlichen und normativen Vorgaben gemäß der Übersicht "Risikoprävention" für die jeweilige Analgentyp (Anlagenart / -klasse in Anlehnung an die DIN 276) zu berücksichtigen. |  | Position | 1 | St/J |  | 0
|  | Mannheim | M5 | EG | EQ-10 | Deckenlufterhitzer GEA |  | 431.03 Zu -und Abluftanlagen | Anlage
|  | Mannheim | M5 | EG | EQ-10 | Wartung | Für die Wartung sind die Leistungsinhalte der für die jeweilige Anlagenart / -klasse relevanten Arbeitskarten nach VDMA zu berücksichtigen. Detatils zu den Anlagen finden sich in der "Assetliste" unter der entsprechenden Anlagen-ID. Hinweis: Im Zuge der Wartungsdurchführung ist durch den Auftragnehmer auch die erforderliche Sicht- und Funktionskontrolle - gemäß der normativen und gesetzlichen Vorgaben - durchzuführen und zu dokumentieren. |  | Position | 1 | St/J |  | 0
|  | Mannheim | M5 | EG | EQ-10 | bP-/ SK-Prüfungen | Für die bP-/SK-Prüfungen sind die gesetzlichen und normativen Vorgaben gemäß der Übersicht "Risikoprävention" für die jeweilige Analgentyp (Anlagenart / -klasse in Anlehnung an die DIN 276) zu berücksichtigen. |  | Position | 1 | St/J |  | 0
|  | Mannheim | M5 | EG | EQ-11 | Klimaanlage Comfee |  | 435.01 Kalteanlagen fur lufttechnische Anlagen | Anlage
|  | Mannheim | M5 | EG | EQ-11 | Wartung | Für die Wartung sind die Leistungsinhalte der für die jeweilige Anlagenart / -klasse relevanten Arbeitskarten nach VDMA zu berücksichtigen. Detatils zu den Anlagen finden sich in der "Assetliste" unter der entsprechenden Anlagen-ID. Hinweis: Im Zuge der Wartungsdurchführung ist durch den Auftragnehmer auch die erforderliche Sicht- und Funktionskontrolle - gemäß der normativen und gesetzlichen Vorgaben - durchzuführen und zu dokumentieren. |  | Position | 1 | St/J |  | 0
|  | Mannheim | M5 | EG | EQ-11 | bP-/ SK-Prüfungen | Für die bP-/SK-Prüfungen sind die gesetzlichen und normativen Vorgaben gemäß der Übersicht "Risikoprävention" für die jeweilige Analgentyp (Anlagenart / -klasse in Anlehnung an die DIN 276) zu berücksichtigen. |  | Position | 1 | St/J |  | 0
|  | Mannheim | M5 | EG | EQ-25 | Torluftschleier |  | 431.03 Zu -und Abluftanlagen | Anlage
|  | Mannheim | M5 | EG | EQ-25 | Wartung | Für die Wartung sind die Leistungsinhalte der für die jeweilige Anlagenart / -klasse relevanten Arbeitskarten nach VDMA zu berücksichtigen. Detatils zu den Anlagen finden sich in der "Assetliste" unter der entsprechenden Anlagen-ID. Hinweis: Im Zuge der Wartungsdurchführung ist durch den Auftragnehmer auch die erforderliche Sicht- und Funktionskontrolle - gemäß der normativen und gesetzlichen Vorgaben - durchzuführen und zu dokumentieren. |  | Position | 1 | St/J |  | 0
|  | Mannheim | M5 | EG | EQ-25 | bP-/ SK-Prüfungen | Für die bP-/SK-Prüfungen sind die gesetzlichen und normativen Vorgaben gemäß der Übersicht "Risikoprävention" für die jeweilige Analgentyp (Anlagenart / -klasse in Anlehnung an die DIN 276) zu berücksichtigen. |  | Position | 1 | St/J |  | 0
|  | Mannheim | M5 | EG | EQ-26 | Torluftschleier |  | 431.03 Zu -und Abluftanlagen | Anlage
|  | Mannheim | M5 | EG | EQ-26 | Wartung | Für die Wartung sind die Leistungsinhalte der für die jeweilige Anlagenart / -klasse relevanten Arbeitskarten nach VDMA zu berücksichtigen. Detatils zu den Anlagen finden sich in der "Assetliste" unter der entsprechenden Anlagen-ID. Hinweis: Im Zuge der Wartungsdurchführung ist durch den Auftragnehmer auch die erforderliche Sicht- und Funktionskontrolle - gemäß der normativen und gesetzlichen Vorgaben - durchzuführen und zu dokumentieren. |  | Position | 1 | St/J |  | 0
|  | Mannheim | M5 | EG | EQ-26 | bP-/ SK-Prüfungen | Für die bP-/SK-Prüfungen sind die gesetzlichen und normativen Vorgaben gemäß der Übersicht "Risikoprävention" für die jeweilige Analgentyp (Anlagenart / -klasse in Anlehnung an die DIN 276) zu berücksichtigen. |  | Position | 1 | St/J |  | 0
|  | Mannheim | M5 | EG | EQ-33 | Axialventilator |  | 431.01 Abluftanlagen | Anlage
|  | Mannheim | M5 | EG | EQ-33 | Wartung | Für die Wartung sind die Leistungsinhalte der für die jeweilige Anlagenart / -klasse relevanten Arbeitskarten nach VDMA zu berücksichtigen. Detatils zu den Anlagen finden sich in der "Assetliste" unter der entsprechenden Anlagen-ID. Hinweis: Im Zuge der Wartungsdurchführung ist durch den Auftragnehmer auch die erforderliche Sicht- und Funktionskontrolle - gemäß der normativen und gesetzlichen Vorgaben - durchzuführen und zu dokumentieren. |  | Position | 1 | St/J |  | 0
|  | Mannheim | M5 | EG | EQ-33 | bP-/ SK-Prüfungen | Für die bP-/SK-Prüfungen sind die gesetzlichen und normativen Vorgaben gemäß der Übersicht "Risikoprävention" für die jeweilige Analgentyp (Anlagenart / -klasse in Anlehnung an die DIN 276) zu berücksichtigen. |  | Position | 1 | St/J |  | 0
|  | Mannheim | M5 | EG | EQ-12 | Deckenlufterhitzer GEA |  | 431.03 Zu -und Abluftanlagen | Anlage
|  | Mannheim | M5 | EG | EQ-12 | Wartung | Für die Wartung sind die Leistungsinhalte der für die jeweilige Anlagenart / -klasse relevanten Arbeitskarten nach VDMA zu berücksichtigen. Detatils zu den Anlagen finden sich in der "Assetliste" unter der entsprechenden Anlagen-ID. Hinweis: Im Zuge der Wartungsdurchführung ist durch den Auftragnehmer auch die erforderliche Sicht- und Funktionskontrolle - gemäß der normativen und gesetzlichen Vorgaben - durchzuführen und zu dokumentieren. |  | Position | 1 | St/J |  | 0
|  | Mannheim | M5 | EG | EQ-12 | bP-/ SK-Prüfungen | Für die bP-/SK-Prüfungen sind die gesetzlichen und normativen Vorgaben gemäß der Übersicht "Risikoprävention" für die jeweilige Analgentyp (Anlagenart / -klasse in Anlehnung an die DIN 276) zu berücksichtigen. |  | Position | 1 | St/J |  | 0
|  | Mannheim | M5 | EG | EQ-14 | Deckenlufterhitzer GEA |  | 431.03 Zu -und Abluftanlagen | Anlage
|  | Mannheim | M5 | EG | EQ-14 | Wartung | Für die Wartung sind die Leistungsinhalte der für die jeweilige Anlagenart / -klasse relevanten Arbeitskarten nach VDMA zu berücksichtigen. Detatils zu den Anlagen finden sich in der "Assetliste" unter der entsprechenden Anlagen-ID. Hinweis: Im Zuge der Wartungsdurchführung ist durch den Auftragnehmer auch die erforderliche Sicht- und Funktionskontrolle - gemäß der normativen und gesetzlichen Vorgaben - durchzuführen und zu dokumentieren. |  | Position | 1 | St/J |  | 0
|  | Mannheim | M5 | EG | EQ-14 | bP-/ SK-Prüfungen | Für die bP-/SK-Prüfungen sind die gesetzlichen und normativen Vorgaben gemäß der Übersicht "Risikoprävention" für die jeweilige Analgentyp (Anlagenart / -klasse in Anlehnung an die DIN 276) zu berücksichtigen. |  | Position | 1 | St/J |  | 0
|  | Mannheim | M5 | EG | EQ-28 | Torluftschleier |  | 431.03 Zu -und Abluftanlagen | Anlage
|  | Mannheim | M5 | EG | EQ-28 | Wartung | Für die Wartung sind die Leistungsinhalte der für die jeweilige Anlagenart / -klasse relevanten Arbeitskarten nach VDMA zu berücksichtigen. Detatils zu den Anlagen finden sich in der "Assetliste" unter der entsprechenden Anlagen-ID. Hinweis: Im Zuge der Wartungsdurchführung ist durch den Auftragnehmer auch die erforderliche Sicht- und Funktionskontrolle - gemäß der normativen und gesetzlichen Vorgaben - durchzuführen und zu dokumentieren. |  | Position | 1 | St/J |  | 0
|  | Mannheim | M5 | EG | EQ-28 | bP-/ SK-Prüfungen | Für die bP-/SK-Prüfungen sind die gesetzlichen und normativen Vorgaben gemäß der Übersicht "Risikoprävention" für die jeweilige Analgentyp (Anlagenart / -klasse in Anlehnung an die DIN 276) zu berücksichtigen. |  | Position | 1 | St/J |  | 0
|  | Mannheim | M5 | EG | EQ-3 | Splitgerät Gree |  | 435.01 Kalteanlagen fur lufttechnische Anlagen | Anlage
|  | Mannheim | M5 | EG | EQ-3 | Wartung | Für die Wartung sind die Leistungsinhalte der für die jeweilige Anlagenart / -klasse relevanten Arbeitskarten nach VDMA zu berücksichtigen. Detatils zu den Anlagen finden sich in der "Assetliste" unter der entsprechenden Anlagen-ID. Hinweis: Im Zuge der Wartungsdurchführung ist durch den Auftragnehmer auch die erforderliche Sicht- und Funktionskontrolle - gemäß der normativen und gesetzlichen Vorgaben - durchzuführen und zu dokumentieren. |  | Position | 1 | St/J |  | 0
|  | Mannheim | M5 | EG | EQ-3 | bP-/ SK-Prüfungen | Für die bP-/SK-Prüfungen sind die gesetzlichen und normativen Vorgaben gemäß der Übersicht "Risikoprävention" für die jeweilige Analgentyp (Anlagenart / -klasse in Anlehnung an die DIN 276) zu berücksichtigen. |  | Position | 1 | St/J |  | 0
|  | Mannheim | M5 | EG | EQ-4 | Splitgerät Daikin |  | 435.01 Kalteanlagen fur lufttechnische Anlagen | Anlage
|  | Mannheim | M5 | EG | EQ-4 | Wartung | Für die Wartung sind die Leistungsinhalte der für die jeweilige Anlagenart / -klasse relevanten Arbeitskarten nach VDMA zu berücksichtigen. Detatils zu den Anlagen finden sich in der "Assetliste" unter der entsprechenden Anlagen-ID. Hinweis: Im Zuge der Wartungsdurchführung ist durch den Auftragnehmer auch die erforderliche Sicht- und Funktionskontrolle - gemäß der normativen und gesetzlichen Vorgaben - durchzuführen und zu dokumentieren. |  | Position | 1 | St/J |  | 0
|  | Mannheim | M5 | EG | EQ-4 | bP-/ SK-Prüfungen | Für die bP-/SK-Prüfungen sind die gesetzlichen und normativen Vorgaben gemäß der Übersicht "Risikoprävention" für die jeweilige Analgentyp (Anlagenart / -klasse in Anlehnung an die DIN 276) zu berücksichtigen. |  | Position | 1 | St/J |  | 0
|  | Mannheim | M5 | EG | EQ-9 | Deckenlufterhitzer GEA |  | 431.03 Zu -und Abluftanlagen | Anlage
|  | Mannheim | M5 | EG | EQ-9 | Wartung | Für die Wartung sind die Leistungsinhalte der für die jeweilige Anlagenart / -klasse relevanten Arbeitskarten nach VDMA zu berücksichtigen. Detatils zu den Anlagen finden sich in der "Assetliste" unter der entsprechenden Anlagen-ID. Hinweis: Im Zuge der Wartungsdurchführung ist durch den Auftragnehmer auch die erforderliche Sicht- und Funktionskontrolle - gemäß der normativen und gesetzlichen Vorgaben - durchzuführen und zu dokumentieren. |  | Position | 1 | St/J |  | 0
|  | Mannheim | M5 | EG | EQ-9 | bP-/ SK-Prüfungen | Für die bP-/SK-Prüfungen sind die gesetzlichen und normativen Vorgaben gemäß der Übersicht "Risikoprävention" für die jeweilige Analgentyp (Anlagenart / -klasse in Anlehnung an die DIN 276) zu berücksichtigen. |  | Position | 1 | St/J |  | 0
|  | Mannheim | M5 | EG | EQ-7 | Deckenlufterhitzer GEA |  | 431.03 Zu -und Abluftanlagen | Anlage
|  | Mannheim | M5 | EG | EQ-7 | Wartung | Für die Wartung sind die Leistungsinhalte der für die jeweilige Anlagenart / -klasse relevanten Arbeitskarten nach VDMA zu berücksichtigen. Detatils zu den Anlagen finden sich in der "Assetliste" unter der entsprechenden Anlagen-ID. Hinweis: Im Zuge der Wartungsdurchführung ist durch den Auftragnehmer auch die erforderliche Sicht- und Funktionskontrolle - gemäß der normativen und gesetzlichen Vorgaben - durchzuführen und zu dokumentieren. |  | Position | 1 | St/J |  | 0
|  | Mannheim | M5 | EG | EQ-7 | bP-/ SK-Prüfungen | Für die bP-/SK-Prüfungen sind die gesetzlichen und normativen Vorgaben gemäß der Übersicht "Risikoprävention" für die jeweilige Analgentyp (Anlagenart / -klasse in Anlehnung an die DIN 276) zu berücksichtigen. |  | Position | 1 | St/J |  | 0
|  | Mannheim | M5 | EG | EQ-24 | Torluftschleier |  | 431.03 Zu -und Abluftanlagen | Anlage
|  | Mannheim | M5 | EG | EQ-24 | Wartung | Für die Wartung sind die Leistungsinhalte der für die jeweilige Anlagenart / -klasse relevanten Arbeitskarten nach VDMA zu berücksichtigen. Detatils zu den Anlagen finden sich in der "Assetliste" unter der entsprechenden Anlagen-ID. Hinweis: Im Zuge der Wartungsdurchführung ist durch den Auftragnehmer auch die erforderliche Sicht- und Funktionskontrolle - gemäß der normativen und gesetzlichen Vorgaben - durchzuführen und zu dokumentieren. |  | Position | 1 | St/J |  | 0
|  | Mannheim | M5 | EG | EQ-24 | bP-/ SK-Prüfungen | Für die bP-/SK-Prüfungen sind die gesetzlichen und normativen Vorgaben gemäß der Übersicht "Risikoprävention" für die jeweilige Analgentyp (Anlagenart / -klasse in Anlehnung an die DIN 276) zu berücksichtigen. |  | Position | 1 | St/J |  | 0
|  | Mannheim | M5 | EG | EQ-13 | Deckenlufterhitzer GEA |  | 431.03 Zu -und Abluftanlagen | Anlage
|  | Mannheim | M5 | EG | EQ-13 | Wartung | Für die Wartung sind die Leistungsinhalte der für die jeweilige Anlagenart / -klasse relevanten Arbeitskarten nach VDMA zu berücksichtigen. Detatils zu den Anlagen finden sich in der "Assetliste" unter der entsprechenden Anlagen-ID. Hinweis: Im Zuge der Wartungsdurchführung ist durch den Auftragnehmer auch die erforderliche Sicht- und Funktionskontrolle - gemäß der normativen und gesetzlichen Vorgaben - durchzuführen und zu dokumentieren. |  | Position | 1 | St/J |  | 0
|  | Mannheim | M5 | EG | EQ-13 | bP-/ SK-Prüfungen | Für die bP-/SK-Prüfungen sind die gesetzlichen und normativen Vorgaben gemäß der Übersicht "Risikoprävention" für die jeweilige Analgentyp (Anlagenart / -klasse in Anlehnung an die DIN 276) zu berücksichtigen. |  | Position | 1 | St/J |  | 0
|  | Mannheim | M5 | EG | EQ-27 | Deckenlufterhitzer GEA |  | 431.03 Zu -und Abluftanlagen | Anlage
|  | Mannheim | M5 | EG | EQ-27 | Wartung | Für die Wartung sind die Leistungsinhalte der für die jeweilige Anlagenart / -klasse relevanten Arbeitskarten nach VDMA zu berücksichtigen. Detatils zu den Anlagen finden sich in der "Assetliste" unter der entsprechenden Anlagen-ID. Hinweis: Im Zuge der Wartungsdurchführung ist durch den Auftragnehmer auch die erforderliche Sicht- und Funktionskontrolle - gemäß der normativen und gesetzlichen Vorgaben - durchzuführen und zu dokumentieren. |  | Position | 1 | St/J |  | 0
|  | Mannheim | M5 | EG | EQ-27 | bP-/ SK-Prüfungen | Für die bP-/SK-Prüfungen sind die gesetzlichen und normativen Vorgaben gemäß der Übersicht "Risikoprävention" für die jeweilige Analgentyp (Anlagenart / -klasse in Anlehnung an die DIN 276) zu berücksichtigen. |  | Position | 1 | St/J |  | 0
|  | Mannheim | M5 | UG | EQ-36 | Brandschutzklappe |  | 431.06 Brandschutzklappen | Anlage
|  | Mannheim | M5 | UG | EQ-36 | Wartung | Für die Wartung sind die Leistungsinhalte der für die jeweilige Anlagenart / -klasse relevanten Arbeitskarten nach VDMA zu berücksichtigen. Detatils zu den Anlagen finden sich in der "Assetliste" unter der entsprechenden Anlagen-ID. Hinweis: Im Zuge der Wartungsdurchführung ist durch den Auftragnehmer auch die erforderliche Sicht- und Funktionskontrolle - gemäß der normativen und gesetzlichen Vorgaben - durchzuführen und zu dokumentieren. |  | Position | 1 | St/J |  | 0
|  | Mannheim | M5 | UG | EQ-36 | bP-/ SK-Prüfungen | Für die bP-/SK-Prüfungen sind die gesetzlichen und normativen Vorgaben gemäß der Übersicht "Risikoprävention" für die jeweilige Analgentyp (Anlagenart / -klasse in Anlehnung an die DIN 276) zu berücksichtigen. |  | Position | 1 | St/J |  | 0
|  | Mannheim | M6 | EG | EQ-188 | Deckenlufterhitzer GEA |  | 431.03 Zu -und Abluftanlagen | Anlage
|  | Mannheim | M6 | EG | EQ-188 | Wartung | Für die Wartung sind die Leistungsinhalte der für die jeweilige Anlagenart / -klasse relevanten Arbeitskarten nach VDMA zu berücksichtigen. Detatils zu den Anlagen finden sich in der "Assetliste" unter der entsprechenden Anlagen-ID. Hinweis: Im Zuge der Wartungsdurchführung ist durch den Auftragnehmer auch die erforderliche Sicht- und Funktionskontrolle - gemäß der normativen und gesetzlichen Vorgaben - durchzuführen und zu dokumentieren. |  | Position | 1 | St/J |  | 0
|  | Mannheim | M6 | EG | EQ-188 | bP-/ SK-Prüfungen | Für die bP-/SK-Prüfungen sind die gesetzlichen und normativen Vorgaben gemäß der Übersicht "Risikoprävention" für die jeweilige Analgentyp (Anlagenart / -klasse in Anlehnung an die DIN 276) zu berücksichtigen. |  | Position | 1 | St/J |  | 0
|  | Mannheim | M6 | EG | EQ-185 | Deckenlufterhitzer GEA |  | 431.03 Zu -und Abluftanlagen | Anlage
|  | Mannheim | M6 | EG | EQ-185 | Wartung | Für die Wartung sind die Leistungsinhalte der für die jeweilige Anlagenart / -klasse relevanten Arbeitskarten nach VDMA zu berücksichtigen. Detatils zu den Anlagen finden sich in der "Assetliste" unter der entsprechenden Anlagen-ID. Hinweis: Im Zuge der Wartungsdurchführung ist durch den Auftragnehmer auch die erforderliche Sicht- und Funktionskontrolle - gemäß der normativen und gesetzlichen Vorgaben - durchzuführen und zu dokumentieren. |  | Position | 1 | St/J |  | 0
|  | Mannheim | M6 | EG | EQ-185 | bP-/ SK-Prüfungen | Für die bP-/SK-Prüfungen sind die gesetzlichen und normativen Vorgaben gemäß der Übersicht "Risikoprävention" für die jeweilige Analgentyp (Anlagenart / -klasse in Anlehnung an die DIN 276) zu berücksichtigen. |  | Position | 1 | St/J |  | 0
|  | Mannheim | M6 | EG | EQ-157 | Deckenlufterhitzer GEA |  | 431.03 Zu -und Abluftanlagen | Anlage
|  | Mannheim | M6 | EG | EQ-157 | Wartung | Für die Wartung sind die Leistungsinhalte der für die jeweilige Anlagenart / -klasse relevanten Arbeitskarten nach VDMA zu berücksichtigen. Detatils zu den Anlagen finden sich in der "Assetliste" unter der entsprechenden Anlagen-ID. Hinweis: Im Zuge der Wartungsdurchführung ist durch den Auftragnehmer auch die erforderliche Sicht- und Funktionskontrolle - gemäß der normativen und gesetzlichen Vorgaben - durchzuführen und zu dokumentieren. |  | Position | 1 | St/J |  | 0
|  | Mannheim | M6 | EG | EQ-157 | bP-/ SK-Prüfungen | Für die bP-/SK-Prüfungen sind die gesetzlichen und normativen Vorgaben gemäß der Übersicht "Risikoprävention" für die jeweilige Analgentyp (Anlagenart / -klasse in Anlehnung an die DIN 276) zu berücksichtigen. |  | Position | 1 | St/J |  | 0
|  | Mannheim | M6 | EG | EQ-180 | Deckenlufterhitzer GEA |  | 431.03 Zu -und Abluftanlagen | Anlage
|  | Mannheim | M6 | EG | EQ-180 | Wartung | Für die Wartung sind die Leistungsinhalte der für die jeweilige Anlagenart / -klasse relevanten Arbeitskarten nach VDMA zu berücksichtigen. Detatils zu den Anlagen finden sich in der "Assetliste" unter der entsprechenden Anlagen-ID. Hinweis: Im Zuge der Wartungsdurchführung ist durch den Auftragnehmer auch die erforderliche Sicht- und Funktionskontrolle - gemäß der normativen und gesetzlichen Vorgaben - durchzuführen und zu dokumentieren. |  | Position | 1 | St/J |  | 0
|  | Mannheim | M6 | EG | EQ-180 | bP-/ SK-Prüfungen | Für die bP-/SK-Prüfungen sind die gesetzlichen und normativen Vorgaben gemäß der Übersicht "Risikoprävention" für die jeweilige Analgentyp (Anlagenart / -klasse in Anlehnung an die DIN 276) zu berücksichtigen. |  | Position | 1 | St/J |  | 0
|  | Mannheim | M6 | EG | EQ-179 | Deckenlufterhitzer GEA |  | 431.03 Zu -und Abluftanlagen | Anlage
|  | Mannheim | M6 | EG | EQ-179 | Wartung | Für die Wartung sind die Leistungsinhalte der für die jeweilige Anlagenart / -klasse relevanten Arbeitskarten nach VDMA zu berücksichtigen. Detatils zu den Anlagen finden sich in der "Assetliste" unter der entsprechenden Anlagen-ID. Hinweis: Im Zuge der Wartungsdurchführung ist durch den Auftragnehmer auch die erforderliche Sicht- und Funktionskontrolle - gemäß der normativen und gesetzlichen Vorgaben - durchzuführen und zu dokumentieren. |  | Position | 1 | St/J |  | 0
|  | Mannheim | M6 | EG | EQ-179 | bP-/ SK-Prüfungen | Für die bP-/SK-Prüfungen sind die gesetzlichen und normativen Vorgaben gemäß der Übersicht "Risikoprävention" für die jeweilige Analgentyp (Anlagenart / -klasse in Anlehnung an die DIN 276) zu berücksichtigen. |  | Position | 1 | St/J |  | 0
|  | Mannheim | M6 | EG | EQ-160 | Deckenlufterhitzer GEA |  | 431.03 Zu -und Abluftanlagen | Anlage
|  | Mannheim | M6 | EG | EQ-160 | Wartung | Für die Wartung sind die Leistungsinhalte der für die jeweilige Anlagenart / -klasse relevanten Arbeitskarten nach VDMA zu berücksichtigen. Detatils zu den Anlagen finden sich in der "Assetliste" unter der entsprechenden Anlagen-ID. Hinweis: Im Zuge der Wartungsdurchführung ist durch den Auftragnehmer auch die erforderliche Sicht- und Funktionskontrolle - gemäß der normativen und gesetzlichen Vorgaben - durchzuführen und zu dokumentieren. |  | Position | 1 | St/J |  | 0
|  | Mannheim | M6 | EG | EQ-160 | bP-/ SK-Prüfungen | Für die bP-/SK-Prüfungen sind die gesetzlichen und normativen Vorgaben gemäß der Übersicht "Risikoprävention" für die jeweilige Analgentyp (Anlagenart / -klasse in Anlehnung an die DIN 276) zu berücksichtigen. |  | Position | 1 | St/J |  | 0
|  | Mannheim | M6 | EG | EQ-168 | Wandlufterhitzer GEA |  | 431.03 Zu -und Abluftanlagen | Anlage
|  | Mannheim | M6 | EG | EQ-168 | Wartung | Für die Wartung sind die Leistungsinhalte der für die jeweilige Anlagenart / -klasse relevanten Arbeitskarten nach VDMA zu berücksichtigen. Detatils zu den Anlagen finden sich in der "Assetliste" unter der entsprechenden Anlagen-ID. Hinweis: Im Zuge der Wartungsdurchführung ist durch den Auftragnehmer auch die erforderliche Sicht- und Funktionskontrolle - gemäß der normativen und gesetzlichen Vorgaben - durchzuführen und zu dokumentieren. |  | Position | 1 | St/J |  | 0
|  | Mannheim | M6 | EG | EQ-168 | bP-/ SK-Prüfungen | Für die bP-/SK-Prüfungen sind die gesetzlichen und normativen Vorgaben gemäß der Übersicht "Risikoprävention" für die jeweilige Analgentyp (Anlagenart / -klasse in Anlehnung an die DIN 276) zu berücksichtigen. |  | Position | 1 | St/J |  | 0
|  | Mannheim | M6 | EG | EQ-187 | Deckenlufterhitzer GEA |  | 431.03 Zu -und Abluftanlagen | Anlage
|  | Mannheim | M6 | EG | EQ-187 | Wartung | Für die Wartung sind die Leistungsinhalte der für die jeweilige Anlagenart / -klasse relevanten Arbeitskarten nach VDMA zu berücksichtigen. Detatils zu den Anlagen finden sich in der "Assetliste" unter der entsprechenden Anlagen-ID. Hinweis: Im Zuge der Wartungsdurchführung ist durch den Auftragnehmer auch die erforderliche Sicht- und Funktionskontrolle - gemäß der normativen und gesetzlichen Vorgaben - durchzuführen und zu dokumentieren. |  | Position | 1 | St/J |  | 0
|  | Mannheim | M6 | EG | EQ-187 | bP-/ SK-Prüfungen | Für die bP-/SK-Prüfungen sind die gesetzlichen und normativen Vorgaben gemäß der Übersicht "Risikoprävention" für die jeweilige Analgentyp (Anlagenart / -klasse in Anlehnung an die DIN 276) zu berücksichtigen. |  | Position | 1 | St/J |  | 0
|  | Mannheim | M6 | EG | EQ-194 | Deckenlufterhitzer GEA |  | 431.03 Zu -und Abluftanlagen | Anlage
|  | Mannheim | M6 | EG | EQ-194 | Wartung | Für die Wartung sind die Leistungsinhalte der für die jeweilige Anlagenart / -klasse relevanten Arbeitskarten nach VDMA zu berücksichtigen. Detatils zu den Anlagen finden sich in der "Assetliste" unter der entsprechenden Anlagen-ID. Hinweis: Im Zuge der Wartungsdurchführung ist durch den Auftragnehmer auch die erforderliche Sicht- und Funktionskontrolle - gemäß der normativen und gesetzlichen Vorgaben - durchzuführen und zu dokumentieren. |  | Position | 1 | St/J |  | 0
|  | Mannheim | M6 | EG | EQ-194 | bP-/ SK-Prüfungen | Für die bP-/SK-Prüfungen sind die gesetzlichen und normativen Vorgaben gemäß der Übersicht "Risikoprävention" für die jeweilige Analgentyp (Anlagenart / -klasse in Anlehnung an die DIN 276) zu berücksichtigen. |  | Position | 1 | St/J |  | 0
|  | Mannheim | M6 | EG | EQ-177 | Deckenlufterhitzer GEA |  | 431.03 Zu -und Abluftanlagen | Anlage
|  | Mannheim | M6 | EG | EQ-177 | Wartung | Für die Wartung sind die Leistungsinhalte der für die jeweilige Anlagenart / -klasse relevanten Arbeitskarten nach VDMA zu berücksichtigen. Detatils zu den Anlagen finden sich in der "Assetliste" unter der entsprechenden Anlagen-ID. Hinweis: Im Zuge der Wartungsdurchführung ist durch den Auftragnehmer auch die erforderliche Sicht- und Funktionskontrolle - gemäß der normativen und gesetzlichen Vorgaben - durchzuführen und zu dokumentieren. |  | Position | 1 | St/J |  | 0
|  | Mannheim | M6 | EG | EQ-177 | bP-/ SK-Prüfungen | Für die bP-/SK-Prüfungen sind die gesetzlichen und normativen Vorgaben gemäß der Übersicht "Risikoprävention" für die jeweilige Analgentyp (Anlagenart / -klasse in Anlehnung an die DIN 276) zu berücksichtigen. |  | Position | 1 | St/J |  | 0
|  | Mannheim | M6 | EG | EQ-174 | Deckenlufterhitzer GEA |  | 431.03 Zu -und Abluftanlagen | Anlage
|  | Mannheim | M6 | EG | EQ-174 | Wartung | Für die Wartung sind die Leistungsinhalte der für die jeweilige Anlagenart / -klasse relevanten Arbeitskarten nach VDMA zu berücksichtigen. Detatils zu den Anlagen finden sich in der "Assetliste" unter der entsprechenden Anlagen-ID. Hinweis: Im Zuge der Wartungsdurchführung ist durch den Auftragnehmer auch die erforderliche Sicht- und Funktionskontrolle - gemäß der normativen und gesetzlichen Vorgaben - durchzuführen und zu dokumentieren. |  | Position | 1 | St/J |  | 0
|  | Mannheim | M6 | EG | EQ-174 | bP-/ SK-Prüfungen | Für die bP-/SK-Prüfungen sind die gesetzlichen und normativen Vorgaben gemäß der Übersicht "Risikoprävention" für die jeweilige Analgentyp (Anlagenart / -klasse in Anlehnung an die DIN 276) zu berücksichtigen. |  | Position | 1 | St/J |  | 0
|  | Mannheim | M6 | EG | EQ-165 | Deckenlufterhitzer GEA |  | 431.03 Zu -und Abluftanlagen | Anlage
|  | Mannheim | M6 | EG | EQ-165 | Wartung | Für die Wartung sind die Leistungsinhalte der für die jeweilige Anlagenart / -klasse relevanten Arbeitskarten nach VDMA zu berücksichtigen. Detatils zu den Anlagen finden sich in der "Assetliste" unter der entsprechenden Anlagen-ID. Hinweis: Im Zuge der Wartungsdurchführung ist durch den Auftragnehmer auch die erforderliche Sicht- und Funktionskontrolle - gemäß der normativen und gesetzlichen Vorgaben - durchzuführen und zu dokumentieren. |  | Position | 1 | St/J |  | 0
|  | Mannheim | M6 | EG | EQ-165 | bP-/ SK-Prüfungen | Für die bP-/SK-Prüfungen sind die gesetzlichen und normativen Vorgaben gemäß der Übersicht "Risikoprävention" für die jeweilige Analgentyp (Anlagenart / -klasse in Anlehnung an die DIN 276) zu berücksichtigen. |  | Position | 1 | St/J |  | 0
|  | Mannheim | M6 | EG | EQ-184 | Deckenlufterhitzer GEA |  | 431.03 Zu -und Abluftanlagen | Anlage
|  | Mannheim | M6 | EG | EQ-184 | Wartung | Für die Wartung sind die Leistungsinhalte der für die jeweilige Anlagenart / -klasse relevanten Arbeitskarten nach VDMA zu berücksichtigen. Detatils zu den Anlagen finden sich in der "Assetliste" unter der entsprechenden Anlagen-ID. Hinweis: Im Zuge der Wartungsdurchführung ist durch den Auftragnehmer auch die erforderliche Sicht- und Funktionskontrolle - gemäß der normativen und gesetzlichen Vorgaben - durchzuführen und zu dokumentieren. |  | Position | 1 | St/J |  | 0
|  | Mannheim | M6 | EG | EQ-184 | bP-/ SK-Prüfungen | Für die bP-/SK-Prüfungen sind die gesetzlichen und normativen Vorgaben gemäß der Übersicht "Risikoprävention" für die jeweilige Analgentyp (Anlagenart / -klasse in Anlehnung an die DIN 276) zu berücksichtigen. |  | Position | 1 | St/J |  | 0
|  | Mannheim | M6 | EG | EQ-183 | Deckenlufterhitzer GEA |  | 431.03 Zu -und Abluftanlagen | Anlage
|  | Mannheim | M6 | EG | EQ-183 | Wartung | Für die Wartung sind die Leistungsinhalte der für die jeweilige Anlagenart / -klasse relevanten Arbeitskarten nach VDMA zu berücksichtigen. Detatils zu den Anlagen finden sich in der "Assetliste" unter der entsprechenden Anlagen-ID. Hinweis: Im Zuge der Wartungsdurchführung ist durch den Auftragnehmer auch die erforderliche Sicht- und Funktionskontrolle - gemäß der normativen und gesetzlichen Vorgaben - durchzuführen und zu dokumentieren. |  | Position | 1 | St/J |  | 0
|  | Mannheim | M6 | EG | EQ-183 | bP-/ SK-Prüfungen | Für die bP-/SK-Prüfungen sind die gesetzlichen und normativen Vorgaben gemäß der Übersicht "Risikoprävention" für die jeweilige Analgentyp (Anlagenart / -klasse in Anlehnung an die DIN 276) zu berücksichtigen. |  | Position | 1 | St/J |  | 0
|  | Mannheim | M6 | EG | EQ-171 | Deckenlufterhitzer GEA |  | 431.03 Zu -und Abluftanlagen | Anlage
|  | Mannheim | M6 | EG | EQ-171 | Wartung | Für die Wartung sind die Leistungsinhalte der für die jeweilige Anlagenart / -klasse relevanten Arbeitskarten nach VDMA zu berücksichtigen. Detatils zu den Anlagen finden sich in der "Assetliste" unter der entsprechenden Anlagen-ID. Hinweis: Im Zuge der Wartungsdurchführung ist durch den Auftragnehmer auch die erforderliche Sicht- und Funktionskontrolle - gemäß der normativen und gesetzlichen Vorgaben - durchzuführen und zu dokumentieren. |  | Position | 1 | St/J |  | 0
|  | Mannheim | M6 | EG | EQ-171 | bP-/ SK-Prüfungen | Für die bP-/SK-Prüfungen sind die gesetzlichen und normativen Vorgaben gemäß der Übersicht "Risikoprävention" für die jeweilige Analgentyp (Anlagenart / -klasse in Anlehnung an die DIN 276) zu berücksichtigen. |  | Position | 1 | St/J |  | 0
|  | Mannheim | M6 | EG | EQ-176 | Deckenlufterhitzer GEA |  | 431.03 Zu -und Abluftanlagen | Anlage
|  | Mannheim | M6 | EG | EQ-176 | Wartung | Für die Wartung sind die Leistungsinhalte der für die jeweilige Anlagenart / -klasse relevanten Arbeitskarten nach VDMA zu berücksichtigen. Detatils zu den Anlagen finden sich in der "Assetliste" unter der entsprechenden Anlagen-ID. Hinweis: Im Zuge der Wartungsdurchführung ist durch den Auftragnehmer auch die erforderliche Sicht- und Funktionskontrolle - gemäß der normativen und gesetzlichen Vorgaben - durchzuführen und zu dokumentieren. |  | Position | 1 | St/J |  | 0
|  | Mannheim | M6 | EG | EQ-176 | bP-/ SK-Prüfungen | Für die bP-/SK-Prüfungen sind die gesetzlichen und normativen Vorgaben gemäß der Übersicht "Risikoprävention" für die jeweilige Analgentyp (Anlagenart / -klasse in Anlehnung an die DIN 276) zu berücksichtigen. |  | Position | 1 | St/J |  | 0
|  | Mannheim | M6 | EG | EQ-169 | Wandlufterhitzer GEA |  | 431.03 Zu -und Abluftanlagen | Anlage
|  | Mannheim | M6 | EG | EQ-169 | Wartung | Für die Wartung sind die Leistungsinhalte der für die jeweilige Anlagenart / -klasse relevanten Arbeitskarten nach VDMA zu berücksichtigen. Detatils zu den Anlagen finden sich in der "Assetliste" unter der entsprechenden Anlagen-ID. Hinweis: Im Zuge der Wartungsdurchführung ist durch den Auftragnehmer auch die erforderliche Sicht- und Funktionskontrolle - gemäß der normativen und gesetzlichen Vorgaben - durchzuführen und zu dokumentieren. |  | Position | 1 | St/J |  | 0
|  | Mannheim | M6 | EG | EQ-169 | bP-/ SK-Prüfungen | Für die bP-/SK-Prüfungen sind die gesetzlichen und normativen Vorgaben gemäß der Übersicht "Risikoprävention" für die jeweilige Analgentyp (Anlagenart / -klasse in Anlehnung an die DIN 276) zu berücksichtigen. |  | Position | 1 | St/J |  | 0
|  | Mannheim | M6 | EG | EQ-181 | Deckenlufterhitzer GEA |  | 431.03 Zu -und Abluftanlagen | Anlage
|  | Mannheim | M6 | EG | EQ-181 | Wartung | Für die Wartung sind die Leistungsinhalte der für die jeweilige Anlagenart / -klasse relevanten Arbeitskarten nach VDMA zu berücksichtigen. Detatils zu den Anlagen finden sich in der "Assetliste" unter der entsprechenden Anlagen-ID. Hinweis: Im Zuge der Wartungsdurchführung ist durch den Auftragnehmer auch die erforderliche Sicht- und Funktionskontrolle - gemäß der normativen und gesetzlichen Vorgaben - durchzuführen und zu dokumentieren. |  | Position | 1 | St/J |  | 0
|  | Mannheim | M6 | EG | EQ-181 | bP-/ SK-Prüfungen | Für die bP-/SK-Prüfungen sind die gesetzlichen und normativen Vorgaben gemäß der Übersicht "Risikoprävention" für die jeweilige Analgentyp (Anlagenart / -klasse in Anlehnung an die DIN 276) zu berücksichtigen. |  | Position | 1 | St/J |  | 0
|  | Mannheim | M6 | EG | EQ-162 | Deckenlufterhitzer GEA |  | 431.03 Zu -und Abluftanlagen | Anlage
|  | Mannheim | M6 | EG | EQ-162 | Wartung | Für die Wartung sind die Leistungsinhalte der für die jeweilige Anlagenart / -klasse relevanten Arbeitskarten nach VDMA zu berücksichtigen. Detatils zu den Anlagen finden sich in der "Assetliste" unter der entsprechenden Anlagen-ID. Hinweis: Im Zuge der Wartungsdurchführung ist durch den Auftragnehmer auch die erforderliche Sicht- und Funktionskontrolle - gemäß der normativen und gesetzlichen Vorgaben - durchzuführen und zu dokumentieren. |  | Position | 1 | St/J |  | 0
|  | Mannheim | M6 | EG | EQ-162 | bP-/ SK-Prüfungen | Für die bP-/SK-Prüfungen sind die gesetzlichen und normativen Vorgaben gemäß der Übersicht "Risikoprävention" für die jeweilige Analgentyp (Anlagenart / -klasse in Anlehnung an die DIN 276) zu berücksichtigen. |  | Position | 1 | St/J |  | 0
|  | Mannheim | M6 | EG | EQ-166 | Wandlufterhitzer GEA |  | 431.03 Zu -und Abluftanlagen | Anlage
|  | Mannheim | M6 | EG | EQ-166 | Wartung | Für die Wartung sind die Leistungsinhalte der für die jeweilige Anlagenart / -klasse relevanten Arbeitskarten nach VDMA zu berücksichtigen. Detatils zu den Anlagen finden sich in der "Assetliste" unter der entsprechenden Anlagen-ID. Hinweis: Im Zuge der Wartungsdurchführung ist durch den Auftragnehmer auch die erforderliche Sicht- und Funktionskontrolle - gemäß der normativen und gesetzlichen Vorgaben - durchzuführen und zu dokumentieren. |  | Position | 1 | St/J |  | 0
|  | Mannheim | M6 | EG | EQ-166 | bP-/ SK-Prüfungen | Für die bP-/SK-Prüfungen sind die gesetzlichen und normativen Vorgaben gemäß der Übersicht "Risikoprävention" für die jeweilige Analgentyp (Anlagenart / -klasse in Anlehnung an die DIN 276) zu berücksichtigen. |  | Position | 1 | St/J |  | 0
|  | Mannheim | M6 | EG | EQ-164 | Deckenlufterhitzer GEA |  | 431.03 Zu -und Abluftanlagen | Anlage
|  | Mannheim | M6 | EG | EQ-164 | Wartung | Für die Wartung sind die Leistungsinhalte der für die jeweilige Anlagenart / -klasse relevanten Arbeitskarten nach VDMA zu berücksichtigen. Detatils zu den Anlagen finden sich in der "Assetliste" unter der entsprechenden Anlagen-ID. Hinweis: Im Zuge der Wartungsdurchführung ist durch den Auftragnehmer auch die erforderliche Sicht- und Funktionskontrolle - gemäß der normativen und gesetzlichen Vorgaben - durchzuführen und zu dokumentieren. |  | Position | 1 | St/J |  | 0
|  | Mannheim | M6 | EG | EQ-164 | bP-/ SK-Prüfungen | Für die bP-/SK-Prüfungen sind die gesetzlichen und normativen Vorgaben gemäß der Übersicht "Risikoprävention" für die jeweilige Analgentyp (Anlagenart / -klasse in Anlehnung an die DIN 276) zu berücksichtigen. |  | Position | 1 | St/J |  | 0
|  | Mannheim | M6 | EG | EQ-195 | Deckenlufterhitzer GEA |  | 431.03 Zu -und Abluftanlagen | Anlage
|  | Mannheim | M6 | EG | EQ-195 | Wartung | Für die Wartung sind die Leistungsinhalte der für die jeweilige Anlagenart / -klasse relevanten Arbeitskarten nach VDMA zu berücksichtigen. Detatils zu den Anlagen finden sich in der "Assetliste" unter der entsprechenden Anlagen-ID. Hinweis: Im Zuge der Wartungsdurchführung ist durch den Auftragnehmer auch die erforderliche Sicht- und Funktionskontrolle - gemäß der normativen und gesetzlichen Vorgaben - durchzuführen und zu dokumentieren. |  | Position | 1 | St/J |  | 0
|  | Mannheim | M6 | EG | EQ-195 | bP-/ SK-Prüfungen | Für die bP-/SK-Prüfungen sind die gesetzlichen und normativen Vorgaben gemäß der Übersicht "Risikoprävention" für die jeweilige Analgentyp (Anlagenart / -klasse in Anlehnung an die DIN 276) zu berücksichtigen. |  | Position | 1 | St/J |  | 0
|  | Mannheim | M6 | EG | EQ-192 | Deckenlufterhitzer GEA |  | 431.03 Zu -und Abluftanlagen | Anlage
|  | Mannheim | M6 | EG | EQ-192 | Wartung | Für die Wartung sind die Leistungsinhalte der für die jeweilige Anlagenart / -klasse relevanten Arbeitskarten nach VDMA zu berücksichtigen. Detatils zu den Anlagen finden sich in der "Assetliste" unter der entsprechenden Anlagen-ID. Hinweis: Im Zuge der Wartungsdurchführung ist durch den Auftragnehmer auch die erforderliche Sicht- und Funktionskontrolle - gemäß der normativen und gesetzlichen Vorgaben - durchzuführen und zu dokumentieren. |  | Position | 1 | St/J |  | 0
|  | Mannheim | M6 | EG | EQ-192 | bP-/ SK-Prüfungen | Für die bP-/SK-Prüfungen sind die gesetzlichen und normativen Vorgaben gemäß der Übersicht "Risikoprävention" für die jeweilige Analgentyp (Anlagenart / -klasse in Anlehnung an die DIN 276) zu berücksichtigen. |  | Position | 1 | St/J |  | 0
|  | Mannheim | M6 | EG | EQ-173 | Deckenlufterhitzer GEA |  | 431.03 Zu -und Abluftanlagen | Anlage
|  | Mannheim | M6 | EG | EQ-173 | Wartung | Für die Wartung sind die Leistungsinhalte der für die jeweilige Anlagenart / -klasse relevanten Arbeitskarten nach VDMA zu berücksichtigen. Detatils zu den Anlagen finden sich in der "Assetliste" unter der entsprechenden Anlagen-ID. Hinweis: Im Zuge der Wartungsdurchführung ist durch den Auftragnehmer auch die erforderliche Sicht- und Funktionskontrolle - gemäß der normativen und gesetzlichen Vorgaben - durchzuführen und zu dokumentieren. |  | Position | 1 | St/J |  | 0
|  | Mannheim | M6 | EG | EQ-173 | bP-/ SK-Prüfungen | Für die bP-/SK-Prüfungen sind die gesetzlichen und normativen Vorgaben gemäß der Übersicht "Risikoprävention" für die jeweilige Analgentyp (Anlagenart / -klasse in Anlehnung an die DIN 276) zu berücksichtigen. |  | Position | 1 | St/J |  | 0
|  | Mannheim | M6 | EG | EQ-189 | Deckenlufterhitzer GEA |  | 431.03 Zu -und Abluftanlagen | Anlage
|  | Mannheim | M6 | EG | EQ-189 | Wartung | Für die Wartung sind die Leistungsinhalte der für die jeweilige Anlagenart / -klasse relevanten Arbeitskarten nach VDMA zu berücksichtigen. Detatils zu den Anlagen finden sich in der "Assetliste" unter der entsprechenden Anlagen-ID. Hinweis: Im Zuge der Wartungsdurchführung ist durch den Auftragnehmer auch die erforderliche Sicht- und Funktionskontrolle - gemäß der normativen und gesetzlichen Vorgaben - durchzuführen und zu dokumentieren. |  | Position | 1 | St/J |  | 0
|  | Mannheim | M6 | EG | EQ-189 | bP-/ SK-Prüfungen | Für die bP-/SK-Prüfungen sind die gesetzlichen und normativen Vorgaben gemäß der Übersicht "Risikoprävention" für die jeweilige Analgentyp (Anlagenart / -klasse in Anlehnung an die DIN 276) zu berücksichtigen. |  | Position | 1 | St/J |  | 0
|  | Mannheim | M6 | EG | EQ-167 | Wandlufterhitzer GEA |  | 431.03 Zu -und Abluftanlagen | Anlage
|  | Mannheim | M6 | EG | EQ-167 | Wartung | Für die Wartung sind die Leistungsinhalte der für die jeweilige Anlagenart / -klasse relevanten Arbeitskarten nach VDMA zu berücksichtigen. Detatils zu den Anlagen finden sich in der "Assetliste" unter der entsprechenden Anlagen-ID. Hinweis: Im Zuge der Wartungsdurchführung ist durch den Auftragnehmer auch die erforderliche Sicht- und Funktionskontrolle - gemäß der normativen und gesetzlichen Vorgaben - durchzuführen und zu dokumentieren. |  | Position | 1 | St/J |  | 0
|  | Mannheim | M6 | EG | EQ-167 | bP-/ SK-Prüfungen | Für die bP-/SK-Prüfungen sind die gesetzlichen und normativen Vorgaben gemäß der Übersicht "Risikoprävention" für die jeweilige Analgentyp (Anlagenart / -klasse in Anlehnung an die DIN 276) zu berücksichtigen. |  | Position | 1 | St/J |  | 0
|  | Mannheim | M6 | EG | EQ-161 | Deckenlufterhitzer GEA |  | 431.03 Zu -und Abluftanlagen | Anlage
|  | Mannheim | M6 | EG | EQ-161 | Wartung | Für die Wartung sind die Leistungsinhalte der für die jeweilige Anlagenart / -klasse relevanten Arbeitskarten nach VDMA zu berücksichtigen. Detatils zu den Anlagen finden sich in der "Assetliste" unter der entsprechenden Anlagen-ID. Hinweis: Im Zuge der Wartungsdurchführung ist durch den Auftragnehmer auch die erforderliche Sicht- und Funktionskontrolle - gemäß der normativen und gesetzlichen Vorgaben - durchzuführen und zu dokumentieren. |  | Position | 1 | St/J |  | 0
|  | Mannheim | M6 | EG | EQ-161 | bP-/ SK-Prüfungen | Für die bP-/SK-Prüfungen sind die gesetzlichen und normativen Vorgaben gemäß der Übersicht "Risikoprävention" für die jeweilige Analgentyp (Anlagenart / -klasse in Anlehnung an die DIN 276) zu berücksichtigen. |  | Position | 1 | St/J |  | 0
|  | Mannheim | M6 | EG | EQ-159 | Deckenlufterhitzer GEA |  | 431.03 Zu -und Abluftanlagen | Anlage
|  | Mannheim | M6 | EG | EQ-159 | Wartung | Für die Wartung sind die Leistungsinhalte der für die jeweilige Anlagenart / -klasse relevanten Arbeitskarten nach VDMA zu berücksichtigen. Detatils zu den Anlagen finden sich in der "Assetliste" unter der entsprechenden Anlagen-ID. Hinweis: Im Zuge der Wartungsdurchführung ist durch den Auftragnehmer auch die erforderliche Sicht- und Funktionskontrolle - gemäß der normativen und gesetzlichen Vorgaben - durchzuführen und zu dokumentieren. |  | Position | 1 | St/J |  | 0
|  | Mannheim | M6 | EG | EQ-159 | bP-/ SK-Prüfungen | Für die bP-/SK-Prüfungen sind die gesetzlichen und normativen Vorgaben gemäß der Übersicht "Risikoprävention" für die jeweilige Analgentyp (Anlagenart / -klasse in Anlehnung an die DIN 276) zu berücksichtigen. |  | Position | 1 | St/J |  | 0
|  | Mannheim | M6 | EG | EQ-191 | Deckenlufterhitzer GEA |  | 431.03 Zu -und Abluftanlagen | Anlage
|  | Mannheim | M6 | EG | EQ-191 | Wartung | Für die Wartung sind die Leistungsinhalte der für die jeweilige Anlagenart / -klasse relevanten Arbeitskarten nach VDMA zu berücksichtigen. Detatils zu den Anlagen finden sich in der "Assetliste" unter der entsprechenden Anlagen-ID. Hinweis: Im Zuge der Wartungsdurchführung ist durch den Auftragnehmer auch die erforderliche Sicht- und Funktionskontrolle - gemäß der normativen und gesetzlichen Vorgaben - durchzuführen und zu dokumentieren. |  | Position | 1 | St/J |  | 0
|  | Mannheim | M6 | EG | EQ-191 | bP-/ SK-Prüfungen | Für die bP-/SK-Prüfungen sind die gesetzlichen und normativen Vorgaben gemäß der Übersicht "Risikoprävention" für die jeweilige Analgentyp (Anlagenart / -klasse in Anlehnung an die DIN 276) zu berücksichtigen. |  | Position | 1 | St/J |  | 0
|  | Mannheim | M7 | EG | EQ-243 | Heißluftbrenner |  | 432.01 Anlagen 2-3 Luftbehandlungsf. | Anlage
|  | Mannheim | M7 | EG | EQ-243 | Wartung | Für die Wartung sind die Leistungsinhalte der für die jeweilige Anlagenart / -klasse relevanten Arbeitskarten nach VDMA zu berücksichtigen. Detatils zu den Anlagen finden sich in der "Assetliste" unter der entsprechenden Anlagen-ID. Hinweis: Im Zuge der Wartungsdurchführung ist durch den Auftragnehmer auch die erforderliche Sicht- und Funktionskontrolle - gemäß der normativen und gesetzlichen Vorgaben - durchzuführen und zu dokumentieren. |  | Position | 1 | St/J |  | 0
|  | Mannheim | M7 | EG | EQ-243 | bP-/ SK-Prüfungen | Für die bP-/SK-Prüfungen sind die gesetzlichen und normativen Vorgaben gemäß der Übersicht "Risikoprävention" für die jeweilige Analgentyp (Anlagenart / -klasse in Anlehnung an die DIN 276) zu berücksichtigen. |  | Position | 1 | St/J |  | 0
|  | Mannheim | M7 | EG | EQ-222 | Wandlufterhitzer GEA |  | 431.03 Zu -und Abluftanlagen | Anlage
|  | Mannheim | M7 | EG | EQ-222 | Wartung | Für die Wartung sind die Leistungsinhalte der für die jeweilige Anlagenart / -klasse relevanten Arbeitskarten nach VDMA zu berücksichtigen. Detatils zu den Anlagen finden sich in der "Assetliste" unter der entsprechenden Anlagen-ID. Hinweis: Im Zuge der Wartungsdurchführung ist durch den Auftragnehmer auch die erforderliche Sicht- und Funktionskontrolle - gemäß der normativen und gesetzlichen Vorgaben - durchzuführen und zu dokumentieren. |  | Position | 1 | St/J |  | 0
|  | Mannheim | M7 | EG | EQ-222 | bP-/ SK-Prüfungen | Für die bP-/SK-Prüfungen sind die gesetzlichen und normativen Vorgaben gemäß der Übersicht "Risikoprävention" für die jeweilige Analgentyp (Anlagenart / -klasse in Anlehnung an die DIN 276) zu berücksichtigen. |  | Position | 1 | St/J |  | 0
|  | Mannheim | M7 | EG | EQ-275 | Lüftung M8 |  | 431.02 Zuluftanlagen | Anlage
|  | Mannheim | M7 | EG | EQ-275 | Wartung | Für die Wartung sind die Leistungsinhalte der für die jeweilige Anlagenart / -klasse relevanten Arbeitskarten nach VDMA zu berücksichtigen. Detatils zu den Anlagen finden sich in der "Assetliste" unter der entsprechenden Anlagen-ID. Hinweis: Im Zuge der Wartungsdurchführung ist durch den Auftragnehmer auch die erforderliche Sicht- und Funktionskontrolle - gemäß der normativen und gesetzlichen Vorgaben - durchzuführen und zu dokumentieren. |  | Position | 1 | St/J |  | 0
|  | Mannheim | M7 | EG | EQ-275 | bP-/ SK-Prüfungen | Für die bP-/SK-Prüfungen sind die gesetzlichen und normativen Vorgaben gemäß der Übersicht "Risikoprävention" für die jeweilige Analgentyp (Anlagenart / -klasse in Anlehnung an die DIN 276) zu berücksichtigen. |  | Position | 1 | St/J |  | 0
|  | Mannheim | M7 | EG | EQ-245 | Brandschutzklappe |  | 431.06 Brandschutzklappen | Anlage
|  | Mannheim | M7 | EG | EQ-245 | Wartung | Für die Wartung sind die Leistungsinhalte der für die jeweilige Anlagenart / -klasse relevanten Arbeitskarten nach VDMA zu berücksichtigen. Detatils zu den Anlagen finden sich in der "Assetliste" unter der entsprechenden Anlagen-ID. Hinweis: Im Zuge der Wartungsdurchführung ist durch den Auftragnehmer auch die erforderliche Sicht- und Funktionskontrolle - gemäß der normativen und gesetzlichen Vorgaben - durchzuführen und zu dokumentieren. |  | Position | 1 | St/J |  | 0
|  | Mannheim | M7 | EG | EQ-245 | bP-/ SK-Prüfungen | Für die bP-/SK-Prüfungen sind die gesetzlichen und normativen Vorgaben gemäß der Übersicht "Risikoprävention" für die jeweilige Analgentyp (Anlagenart / -klasse in Anlehnung an die DIN 276) zu berücksichtigen. |  | Position | 1 | St/J |  | 0
|  | Mannheim | M7 | EG | EQ-255 | Zuluft Sattlerei |  | 431.02 Zuluftanlagen | Anlage
|  | Mannheim | M7 | EG | EQ-255 | Wartung | Für die Wartung sind die Leistungsinhalte der für die jeweilige Anlagenart / -klasse relevanten Arbeitskarten nach VDMA zu berücksichtigen. Detatils zu den Anlagen finden sich in der "Assetliste" unter der entsprechenden Anlagen-ID. Hinweis: Im Zuge der Wartungsdurchführung ist durch den Auftragnehmer auch die erforderliche Sicht- und Funktionskontrolle - gemäß der normativen und gesetzlichen Vorgaben - durchzuführen und zu dokumentieren. |  | Position | 1 | St/J |  | 0
|  | Mannheim | M7 | EG | EQ-255 | bP-/ SK-Prüfungen | Für die bP-/SK-Prüfungen sind die gesetzlichen und normativen Vorgaben gemäß der Übersicht "Risikoprävention" für die jeweilige Analgentyp (Anlagenart / -klasse in Anlehnung an die DIN 276) zu berücksichtigen. |  | Position | 1 | St/J |  | 0
|  | Mannheim | M7 | EG | EQ-237 | Torluftschleier |  | 431.03 Zu -und Abluftanlagen | Anlage
|  | Mannheim | M7 | EG | EQ-237 | Wartung | Für die Wartung sind die Leistungsinhalte der für die jeweilige Anlagenart / -klasse relevanten Arbeitskarten nach VDMA zu berücksichtigen. Detatils zu den Anlagen finden sich in der "Assetliste" unter der entsprechenden Anlagen-ID. Hinweis: Im Zuge der Wartungsdurchführung ist durch den Auftragnehmer auch die erforderliche Sicht- und Funktionskontrolle - gemäß der normativen und gesetzlichen Vorgaben - durchzuführen und zu dokumentieren. |  | Position | 1 | St/J |  | 0
|  | Mannheim | M7 | EG | EQ-237 | bP-/ SK-Prüfungen | Für die bP-/SK-Prüfungen sind die gesetzlichen und normativen Vorgaben gemäß der Übersicht "Risikoprävention" für die jeweilige Analgentyp (Anlagenart / -klasse in Anlehnung an die DIN 276) zu berücksichtigen. |  | Position | 1 | St/J |  | 0
|  | Mannheim | M7 | EG | EQ-235 | Deckenlufterhitzer Rudolf Geisel - außer Betrieb |  | 431.03 Zu -und Abluftanlagen | Anlage
|  | Mannheim | M7 | EG | EQ-235 | Wartung | Für die Wartung sind die Leistungsinhalte der für die jeweilige Anlagenart / -klasse relevanten Arbeitskarten nach VDMA zu berücksichtigen. Detatils zu den Anlagen finden sich in der "Assetliste" unter der entsprechenden Anlagen-ID. Hinweis: Im Zuge der Wartungsdurchführung ist durch den Auftragnehmer auch die erforderliche Sicht- und Funktionskontrolle - gemäß der normativen und gesetzlichen Vorgaben - durchzuführen und zu dokumentieren. |  | Position | 1 | St/J |  | 0
|  | Mannheim | M7 | EG | EQ-235 | bP-/ SK-Prüfungen | Für die bP-/SK-Prüfungen sind die gesetzlichen und normativen Vorgaben gemäß der Übersicht "Risikoprävention" für die jeweilige Analgentyp (Anlagenart / -klasse in Anlehnung an die DIN 276) zu berücksichtigen. |  | Position | 1 | St/J |  | 0
|  | Mannheim | M7 | EG | EQ-223 | Deckenlufterhitzer - außer Betrieb |  | 431.03 Zu -und Abluftanlagen | Anlage
|  | Mannheim | M7 | EG | EQ-223 | Wartung | Für die Wartung sind die Leistungsinhalte der für die jeweilige Anlagenart / -klasse relevanten Arbeitskarten nach VDMA zu berücksichtigen. Detatils zu den Anlagen finden sich in der "Assetliste" unter der entsprechenden Anlagen-ID. Hinweis: Im Zuge der Wartungsdurchführung ist durch den Auftragnehmer auch die erforderliche Sicht- und Funktionskontrolle - gemäß der normativen und gesetzlichen Vorgaben - durchzuführen und zu dokumentieren. |  | Position | 1 | St/J |  | 0
|  | Mannheim | M7 | EG | EQ-223 | bP-/ SK-Prüfungen | Für die bP-/SK-Prüfungen sind die gesetzlichen und normativen Vorgaben gemäß der Übersicht "Risikoprävention" für die jeweilige Analgentyp (Anlagenart / -klasse in Anlehnung an die DIN 276) zu berücksichtigen. |  | Position | 1 | St/J |  | 0
|  | Mannheim | M7 | EG | EQ-218 | Wandlufterhitzer GEA |  | 431.03 Zu -und Abluftanlagen | Anlage
|  | Mannheim | M7 | EG | EQ-218 | Wartung | Für die Wartung sind die Leistungsinhalte der für die jeweilige Anlagenart / -klasse relevanten Arbeitskarten nach VDMA zu berücksichtigen. Detatils zu den Anlagen finden sich in der "Assetliste" unter der entsprechenden Anlagen-ID. Hinweis: Im Zuge der Wartungsdurchführung ist durch den Auftragnehmer auch die erforderliche Sicht- und Funktionskontrolle - gemäß der normativen und gesetzlichen Vorgaben - durchzuführen und zu dokumentieren. |  | Position | 1 | St/J |  | 0
|  | Mannheim | M7 | EG | EQ-218 | bP-/ SK-Prüfungen | Für die bP-/SK-Prüfungen sind die gesetzlichen und normativen Vorgaben gemäß der Übersicht "Risikoprävention" für die jeweilige Analgentyp (Anlagenart / -klasse in Anlehnung an die DIN 276) zu berücksichtigen. |  | Position | 1 | St/J |  | 0
|  | Mannheim | M7 | EG | EQ-280 | Torluftschleier |  | 431.03 Zu -und Abluftanlagen | Anlage
|  | Mannheim | M7 | EG | EQ-280 | Wartung | Für die Wartung sind die Leistungsinhalte der für die jeweilige Anlagenart / -klasse relevanten Arbeitskarten nach VDMA zu berücksichtigen. Detatils zu den Anlagen finden sich in der "Assetliste" unter der entsprechenden Anlagen-ID. Hinweis: Im Zuge der Wartungsdurchführung ist durch den Auftragnehmer auch die erforderliche Sicht- und Funktionskontrolle - gemäß der normativen und gesetzlichen Vorgaben - durchzuführen und zu dokumentieren. |  | Position | 1 | St/J |  | 0
|  | Mannheim | M7 | EG | EQ-280 | bP-/ SK-Prüfungen | Für die bP-/SK-Prüfungen sind die gesetzlichen und normativen Vorgaben gemäß der Übersicht "Risikoprävention" für die jeweilige Analgentyp (Anlagenart / -klasse in Anlehnung an die DIN 276) zu berücksichtigen. |  | Position | 1 | St/J |  | 0
|  | Mannheim | M7 | EG | EQ-256 | Abluft Sattlerei |  | 431.01 Abluftanlagen | Anlage
|  | Mannheim | M7 | EG | EQ-256 | Wartung | Für die Wartung sind die Leistungsinhalte der für die jeweilige Anlagenart / -klasse relevanten Arbeitskarten nach VDMA zu berücksichtigen. Detatils zu den Anlagen finden sich in der "Assetliste" unter der entsprechenden Anlagen-ID. Hinweis: Im Zuge der Wartungsdurchführung ist durch den Auftragnehmer auch die erforderliche Sicht- und Funktionskontrolle - gemäß der normativen und gesetzlichen Vorgaben - durchzuführen und zu dokumentieren. |  | Position | 1 | St/J |  | 0
|  | Mannheim | M7 | EG | EQ-256 | bP-/ SK-Prüfungen | Für die bP-/SK-Prüfungen sind die gesetzlichen und normativen Vorgaben gemäß der Übersicht "Risikoprävention" für die jeweilige Analgentyp (Anlagenart / -klasse in Anlehnung an die DIN 276) zu berücksichtigen. |  | Position | 1 | St/J |  | 0
|  | Mannheim | M7 | EG | EQ-281 | Torluftschleier |  | 431.03 Zu -und Abluftanlagen | Anlage
|  | Mannheim | M7 | EG | EQ-281 | Wartung | Für die Wartung sind die Leistungsinhalte der für die jeweilige Anlagenart / -klasse relevanten Arbeitskarten nach VDMA zu berücksichtigen. Detatils zu den Anlagen finden sich in der "Assetliste" unter der entsprechenden Anlagen-ID. Hinweis: Im Zuge der Wartungsdurchführung ist durch den Auftragnehmer auch die erforderliche Sicht- und Funktionskontrolle - gemäß der normativen und gesetzlichen Vorgaben - durchzuführen und zu dokumentieren. |  | Position | 1 | St/J |  | 0
|  | Mannheim | M7 | EG | EQ-281 | bP-/ SK-Prüfungen | Für die bP-/SK-Prüfungen sind die gesetzlichen und normativen Vorgaben gemäß der Übersicht "Risikoprävention" für die jeweilige Analgentyp (Anlagenart / -klasse in Anlehnung an die DIN 276) zu berücksichtigen. |  | Position | 1 | St/J |  | 0
|  | Mannheim | M7 | EG | EQ-224 | Deckenlufterhitzer - außer Betrieb |  | 431.03 Zu -und Abluftanlagen | Anlage
|  | Mannheim | M7 | EG | EQ-224 | Wartung | Für die Wartung sind die Leistungsinhalte der für die jeweilige Anlagenart / -klasse relevanten Arbeitskarten nach VDMA zu berücksichtigen. Detatils zu den Anlagen finden sich in der "Assetliste" unter der entsprechenden Anlagen-ID. Hinweis: Im Zuge der Wartungsdurchführung ist durch den Auftragnehmer auch die erforderliche Sicht- und Funktionskontrolle - gemäß der normativen und gesetzlichen Vorgaben - durchzuführen und zu dokumentieren. |  | Position | 1 | St/J |  | 0
|  | Mannheim | M7 | EG | EQ-224 | bP-/ SK-Prüfungen | Für die bP-/SK-Prüfungen sind die gesetzlichen und normativen Vorgaben gemäß der Übersicht "Risikoprävention" für die jeweilige Analgentyp (Anlagenart / -klasse in Anlehnung an die DIN 276) zu berücksichtigen. |  | Position | 1 | St/J |  | 0
|  | Mannheim | M7 | EG | EQ-239 | Deckenlufterhitzer |  | 431.03 Zu -und Abluftanlagen | Anlage
|  | Mannheim | M7 | EG | EQ-239 | Wartung | Für die Wartung sind die Leistungsinhalte der für die jeweilige Anlagenart / -klasse relevanten Arbeitskarten nach VDMA zu berücksichtigen. Detatils zu den Anlagen finden sich in der "Assetliste" unter der entsprechenden Anlagen-ID. Hinweis: Im Zuge der Wartungsdurchführung ist durch den Auftragnehmer auch die erforderliche Sicht- und Funktionskontrolle - gemäß der normativen und gesetzlichen Vorgaben - durchzuführen und zu dokumentieren. |  | Position | 1 | St/J |  | 0
|  | Mannheim | M7 | EG | EQ-239 | bP-/ SK-Prüfungen | Für die bP-/SK-Prüfungen sind die gesetzlichen und normativen Vorgaben gemäß der Übersicht "Risikoprävention" für die jeweilige Analgentyp (Anlagenart / -klasse in Anlehnung an die DIN 276) zu berücksichtigen. |  | Position | 1 | St/J |  | 0
|  | Mannheim | M7 | EG | EQ-277 | Abluft M8 Pausenraum |  | 431.01 Abluftanlagen | Anlage
|  | Mannheim | M7 | EG | EQ-277 | Wartung | Für die Wartung sind die Leistungsinhalte der für die jeweilige Anlagenart / -klasse relevanten Arbeitskarten nach VDMA zu berücksichtigen. Detatils zu den Anlagen finden sich in der "Assetliste" unter der entsprechenden Anlagen-ID. Hinweis: Im Zuge der Wartungsdurchführung ist durch den Auftragnehmer auch die erforderliche Sicht- und Funktionskontrolle - gemäß der normativen und gesetzlichen Vorgaben - durchzuführen und zu dokumentieren. |  | Position | 1 | St/J |  | 0
|  | Mannheim | M7 | EG | EQ-277 | bP-/ SK-Prüfungen | Für die bP-/SK-Prüfungen sind die gesetzlichen und normativen Vorgaben gemäß der Übersicht "Risikoprävention" für die jeweilige Analgentyp (Anlagenart / -klasse in Anlehnung an die DIN 276) zu berücksichtigen. |  | Position | 1 | St/J |  | 0
|  | Mannheim | M7 | EG | EQ-240 | Deckenlufterhitzer |  | 431.03 Zu -und Abluftanlagen | Anlage
|  | Mannheim | M7 | EG | EQ-240 | Wartung | Für die Wartung sind die Leistungsinhalte der für die jeweilige Anlagenart / -klasse relevanten Arbeitskarten nach VDMA zu berücksichtigen. Detatils zu den Anlagen finden sich in der "Assetliste" unter der entsprechenden Anlagen-ID. Hinweis: Im Zuge der Wartungsdurchführung ist durch den Auftragnehmer auch die erforderliche Sicht- und Funktionskontrolle - gemäß der normativen und gesetzlichen Vorgaben - durchzuführen und zu dokumentieren. |  | Position | 1 | St/J |  | 0
|  | Mannheim | M7 | EG | EQ-240 | bP-/ SK-Prüfungen | Für die bP-/SK-Prüfungen sind die gesetzlichen und normativen Vorgaben gemäß der Übersicht "Risikoprävention" für die jeweilige Analgentyp (Anlagenart / -klasse in Anlehnung an die DIN 276) zu berücksichtigen. |  | Position | 1 | St/J |  | 0
|  | Mannheim | M7 | EG | EQ-283 | Torluftschleier |  | 431.03 Zu -und Abluftanlagen | Anlage
|  | Mannheim | M7 | EG | EQ-283 | Wartung | Für die Wartung sind die Leistungsinhalte der für die jeweilige Anlagenart / -klasse relevanten Arbeitskarten nach VDMA zu berücksichtigen. Detatils zu den Anlagen finden sich in der "Assetliste" unter der entsprechenden Anlagen-ID. Hinweis: Im Zuge der Wartungsdurchführung ist durch den Auftragnehmer auch die erforderliche Sicht- und Funktionskontrolle - gemäß der normativen und gesetzlichen Vorgaben - durchzuführen und zu dokumentieren. |  | Position | 1 | St/J |  | 0
|  | Mannheim | M7 | EG | EQ-283 | bP-/ SK-Prüfungen | Für die bP-/SK-Prüfungen sind die gesetzlichen und normativen Vorgaben gemäß der Übersicht "Risikoprävention" für die jeweilige Analgentyp (Anlagenart / -klasse in Anlehnung an die DIN 276) zu berücksichtigen. |  | Position | 1 | St/J |  | 0
|  | Mannheim | M7 | EG | EQ-238 | Lüftungsanlage |  | 432.01 Anlagen 2-3 Luftbehandlungsf. | Anlage
|  | Mannheim | M7 | EG | EQ-238 | Wartung | Für die Wartung sind die Leistungsinhalte der für die jeweilige Anlagenart / -klasse relevanten Arbeitskarten nach VDMA zu berücksichtigen. Detatils zu den Anlagen finden sich in der "Assetliste" unter der entsprechenden Anlagen-ID. Hinweis: Im Zuge der Wartungsdurchführung ist durch den Auftragnehmer auch die erforderliche Sicht- und Funktionskontrolle - gemäß der normativen und gesetzlichen Vorgaben - durchzuführen und zu dokumentieren. |  | Position | 1 | St/J |  | 0
|  | Mannheim | M7 | EG | EQ-238 | bP-/ SK-Prüfungen | Für die bP-/SK-Prüfungen sind die gesetzlichen und normativen Vorgaben gemäß der Übersicht "Risikoprävention" für die jeweilige Analgentyp (Anlagenart / -klasse in Anlehnung an die DIN 276) zu berücksichtigen. |  | Position | 1 | St/J |  | 0
|  | Mannheim | M7 | EG | EQ-288 | Torluftschleier |  | 431.03 Zu -und Abluftanlagen | Anlage
|  | Mannheim | M7 | EG | EQ-288 | Wartung | Für die Wartung sind die Leistungsinhalte der für die jeweilige Anlagenart / -klasse relevanten Arbeitskarten nach VDMA zu berücksichtigen. Detatils zu den Anlagen finden sich in der "Assetliste" unter der entsprechenden Anlagen-ID. Hinweis: Im Zuge der Wartungsdurchführung ist durch den Auftragnehmer auch die erforderliche Sicht- und Funktionskontrolle - gemäß der normativen und gesetzlichen Vorgaben - durchzuführen und zu dokumentieren. |  | Position | 1 | St/J |  | 0
|  | Mannheim | M7 | EG | EQ-288 | bP-/ SK-Prüfungen | Für die bP-/SK-Prüfungen sind die gesetzlichen und normativen Vorgaben gemäß der Übersicht "Risikoprävention" für die jeweilige Analgentyp (Anlagenart / -klasse in Anlehnung an die DIN 276) zu berücksichtigen. |  | Position | 1 | St/J |  | 0
|  | Mannheim | M7 | EG | EQ-244 | Lüftungsanlage |  | 432.01 Anlagen 2-3 Luftbehandlungsf. | Anlage
|  | Mannheim | M7 | EG | EQ-244 | Wartung | Für die Wartung sind die Leistungsinhalte der für die jeweilige Anlagenart / -klasse relevanten Arbeitskarten nach VDMA zu berücksichtigen. Detatils zu den Anlagen finden sich in der "Assetliste" unter der entsprechenden Anlagen-ID. Hinweis: Im Zuge der Wartungsdurchführung ist durch den Auftragnehmer auch die erforderliche Sicht- und Funktionskontrolle - gemäß der normativen und gesetzlichen Vorgaben - durchzuführen und zu dokumentieren. |  | Position | 1 | St/J |  | 0
|  | Mannheim | M7 | EG | EQ-244 | bP-/ SK-Prüfungen | Für die bP-/SK-Prüfungen sind die gesetzlichen und normativen Vorgaben gemäß der Übersicht "Risikoprävention" für die jeweilige Analgentyp (Anlagenart / -klasse in Anlehnung an die DIN 276) zu berücksichtigen. |  | Position | 1 | St/J |  | 0
|  | Mannheim | M7 | EG | EQ-276 | Lüftung M8 |  | 431.02 Zuluftanlagen | Anlage
|  | Mannheim | M7 | EG | EQ-276 | Wartung | Für die Wartung sind die Leistungsinhalte der für die jeweilige Anlagenart / -klasse relevanten Arbeitskarten nach VDMA zu berücksichtigen. Detatils zu den Anlagen finden sich in der "Assetliste" unter der entsprechenden Anlagen-ID. Hinweis: Im Zuge der Wartungsdurchführung ist durch den Auftragnehmer auch die erforderliche Sicht- und Funktionskontrolle - gemäß der normativen und gesetzlichen Vorgaben - durchzuführen und zu dokumentieren. |  | Position | 1 | St/J |  | 0
|  | Mannheim | M7 | EG | EQ-276 | bP-/ SK-Prüfungen | Für die bP-/SK-Prüfungen sind die gesetzlichen und normativen Vorgaben gemäß der Übersicht "Risikoprävention" für die jeweilige Analgentyp (Anlagenart / -klasse in Anlehnung an die DIN 276) zu berücksichtigen. |  | Position | 1 | St/J |  | 0
|  | Mannheim | M7 | EG | EQ-246 | Brandschutzklappe |  | 431.06 Brandschutzklappen | Anlage
|  | Mannheim | M7 | EG | EQ-246 | Wartung | Für die Wartung sind die Leistungsinhalte der für die jeweilige Anlagenart / -klasse relevanten Arbeitskarten nach VDMA zu berücksichtigen. Detatils zu den Anlagen finden sich in der "Assetliste" unter der entsprechenden Anlagen-ID. Hinweis: Im Zuge der Wartungsdurchführung ist durch den Auftragnehmer auch die erforderliche Sicht- und Funktionskontrolle - gemäß der normativen und gesetzlichen Vorgaben - durchzuführen und zu dokumentieren. |  | Position | 1 | St/J |  | 0
|  | Mannheim | M7 | EG | EQ-246 | bP-/ SK-Prüfungen | Für die bP-/SK-Prüfungen sind die gesetzlichen und normativen Vorgaben gemäß der Übersicht "Risikoprävention" für die jeweilige Analgentyp (Anlagenart / -klasse in Anlehnung an die DIN 276) zu berücksichtigen. |  | Position | 1 | St/J |  | 0
|  | Mannheim | M7 | EG | EQ-236 | Torluftschleier |  | 431.03 Zu -und Abluftanlagen | Anlage
|  | Mannheim | M7 | EG | EQ-236 | Wartung | Für die Wartung sind die Leistungsinhalte der für die jeweilige Anlagenart / -klasse relevanten Arbeitskarten nach VDMA zu berücksichtigen. Detatils zu den Anlagen finden sich in der "Assetliste" unter der entsprechenden Anlagen-ID. Hinweis: Im Zuge der Wartungsdurchführung ist durch den Auftragnehmer auch die erforderliche Sicht- und Funktionskontrolle - gemäß der normativen und gesetzlichen Vorgaben - durchzuführen und zu dokumentieren. |  | Position | 1 | St/J |  | 0
|  | Mannheim | M7 | EG | EQ-236 | bP-/ SK-Prüfungen | Für die bP-/SK-Prüfungen sind die gesetzlichen und normativen Vorgaben gemäß der Übersicht "Risikoprävention" für die jeweilige Analgentyp (Anlagenart / -klasse in Anlehnung an die DIN 276) zu berücksichtigen. |  | Position | 1 | St/J |  | 0
|  | Mannheim | M7 | EG | EQ-241 | Lüftungsanlage |  | 432.01 Anlagen 2-3 Luftbehandlungsf. | Anlage
|  | Mannheim | M7 | EG | EQ-241 | Wartung | Für die Wartung sind die Leistungsinhalte der für die jeweilige Anlagenart / -klasse relevanten Arbeitskarten nach VDMA zu berücksichtigen. Detatils zu den Anlagen finden sich in der "Assetliste" unter der entsprechenden Anlagen-ID. Hinweis: Im Zuge der Wartungsdurchführung ist durch den Auftragnehmer auch die erforderliche Sicht- und Funktionskontrolle - gemäß der normativen und gesetzlichen Vorgaben - durchzuführen und zu dokumentieren. |  | Position | 1 | St/J |  | 0
|  | Mannheim | M7 | EG | EQ-241 | bP-/ SK-Prüfungen | Für die bP-/SK-Prüfungen sind die gesetzlichen und normativen Vorgaben gemäß der Übersicht "Risikoprävention" für die jeweilige Analgentyp (Anlagenart / -klasse in Anlehnung an die DIN 276) zu berücksichtigen. |  | Position | 1 | St/J |  | 0
|  | Mannheim | M7 | EG | EQ-262 | Abluft und Zuluft Technikraum |  | 431.03 Zu -und Abluftanlagen | Anlage
|  | Mannheim | M7 | EG | EQ-262 | Wartung | Für die Wartung sind die Leistungsinhalte der für die jeweilige Anlagenart / -klasse relevanten Arbeitskarten nach VDMA zu berücksichtigen. Detatils zu den Anlagen finden sich in der "Assetliste" unter der entsprechenden Anlagen-ID. Hinweis: Im Zuge der Wartungsdurchführung ist durch den Auftragnehmer auch die erforderliche Sicht- und Funktionskontrolle - gemäß der normativen und gesetzlichen Vorgaben - durchzuführen und zu dokumentieren. |  | Position | 1 | St/J |  | 0
|  | Mannheim | M7 | EG | EQ-262 | bP-/ SK-Prüfungen | Für die bP-/SK-Prüfungen sind die gesetzlichen und normativen Vorgaben gemäß der Übersicht "Risikoprävention" für die jeweilige Analgentyp (Anlagenart / -klasse in Anlehnung an die DIN 276) zu berücksichtigen. |  | Position | 1 | St/J |  | 0
|  | Mannheim | M7 | EG | EQ-282 | Abluftanlage |  | 431.01 Abluftanlagen | Anlage
|  | Mannheim | M7 | EG | EQ-282 | Wartung | Für die Wartung sind die Leistungsinhalte der für die jeweilige Anlagenart / -klasse relevanten Arbeitskarten nach VDMA zu berücksichtigen. Detatils zu den Anlagen finden sich in der "Assetliste" unter der entsprechenden Anlagen-ID. Hinweis: Im Zuge der Wartungsdurchführung ist durch den Auftragnehmer auch die erforderliche Sicht- und Funktionskontrolle - gemäß der normativen und gesetzlichen Vorgaben - durchzuführen und zu dokumentieren. |  | Position | 1 | St/J |  | 0
|  | Mannheim | M7 | EG | EQ-282 | bP-/ SK-Prüfungen | Für die bP-/SK-Prüfungen sind die gesetzlichen und normativen Vorgaben gemäß der Übersicht "Risikoprävention" für die jeweilige Analgentyp (Anlagenart / -klasse in Anlehnung an die DIN 276) zu berücksichtigen. |  | Position | 1 | St/J |  | 0
|  | Mannheim | M8 | 1.OG | EQ-1556 | Klimaanlage Sanyo |  | 435.01 Kalteanlagen fur lufttechnische Anlagen | Anlage
|  | Mannheim | M8 | 1.OG | EQ-1556 | Wartung | Für die Wartung sind die Leistungsinhalte der für die jeweilige Anlagenart / -klasse relevanten Arbeitskarten nach VDMA zu berücksichtigen. Detatils zu den Anlagen finden sich in der "Assetliste" unter der entsprechenden Anlagen-ID. Hinweis: Im Zuge der Wartungsdurchführung ist durch den Auftragnehmer auch die erforderliche Sicht- und Funktionskontrolle - gemäß der normativen und gesetzlichen Vorgaben - durchzuführen und zu dokumentieren. |  | Position | 1 | St/J |  | 0
|  | Mannheim | M8 | 1.OG | EQ-1556 | bP-/ SK-Prüfungen | Für die bP-/SK-Prüfungen sind die gesetzlichen und normativen Vorgaben gemäß der Übersicht "Risikoprävention" für die jeweilige Analgentyp (Anlagenart / -klasse in Anlehnung an die DIN 276) zu berücksichtigen. |  | Position | 1 | St/J |  | 0
|  | Mannheim | M8 | 1.OG | EQ-1554 | Klimaanlage Sanyo |  | 435.01 Kalteanlagen fur lufttechnische Anlagen | Anlage
|  | Mannheim | M8 | 1.OG | EQ-1554 | Wartung | Für die Wartung sind die Leistungsinhalte der für die jeweilige Anlagenart / -klasse relevanten Arbeitskarten nach VDMA zu berücksichtigen. Detatils zu den Anlagen finden sich in der "Assetliste" unter der entsprechenden Anlagen-ID. Hinweis: Im Zuge der Wartungsdurchführung ist durch den Auftragnehmer auch die erforderliche Sicht- und Funktionskontrolle - gemäß der normativen und gesetzlichen Vorgaben - durchzuführen und zu dokumentieren. |  | Position | 1 | St/J |  | 0
|  | Mannheim | M8 | 1.OG | EQ-1554 | bP-/ SK-Prüfungen | Für die bP-/SK-Prüfungen sind die gesetzlichen und normativen Vorgaben gemäß der Übersicht "Risikoprävention" für die jeweilige Analgentyp (Anlagenart / -klasse in Anlehnung an die DIN 276) zu berücksichtigen. |  | Position | 1 | St/J |  | 0
|  | Mannheim | M8 | 1.OG | EQ-1555 | Klimaanlage Sanyo |  | 435.01 Kalteanlagen fur lufttechnische Anlagen | Anlage
|  | Mannheim | M8 | 1.OG | EQ-1555 | Wartung | Für die Wartung sind die Leistungsinhalte der für die jeweilige Anlagenart / -klasse relevanten Arbeitskarten nach VDMA zu berücksichtigen. Detatils zu den Anlagen finden sich in der "Assetliste" unter der entsprechenden Anlagen-ID. Hinweis: Im Zuge der Wartungsdurchführung ist durch den Auftragnehmer auch die erforderliche Sicht- und Funktionskontrolle - gemäß der normativen und gesetzlichen Vorgaben - durchzuführen und zu dokumentieren. |  | Position | 1 | St/J |  | 0
|  | Mannheim | M8 | 1.OG | EQ-1555 | bP-/ SK-Prüfungen | Für die bP-/SK-Prüfungen sind die gesetzlichen und normativen Vorgaben gemäß der Übersicht "Risikoprävention" für die jeweilige Analgentyp (Anlagenart / -klasse in Anlehnung an die DIN 276) zu berücksichtigen. |  | Position | 1 | St/J |  | 0
|  | Mannheim | M8 | 1.OG | EQ-1549 | Abluft |  | 431.01 Abluftanlagen | Anlage
|  | Mannheim | M8 | 1.OG | EQ-1549 | Wartung | Für die Wartung sind die Leistungsinhalte der für die jeweilige Anlagenart / -klasse relevanten Arbeitskarten nach VDMA zu berücksichtigen. Detatils zu den Anlagen finden sich in der "Assetliste" unter der entsprechenden Anlagen-ID. Hinweis: Im Zuge der Wartungsdurchführung ist durch den Auftragnehmer auch die erforderliche Sicht- und Funktionskontrolle - gemäß der normativen und gesetzlichen Vorgaben - durchzuführen und zu dokumentieren. |  | Position | 1 | St/J |  | 0
|  | Mannheim | M8 | 1.OG | EQ-1549 | bP-/ SK-Prüfungen | Für die bP-/SK-Prüfungen sind die gesetzlichen und normativen Vorgaben gemäß der Übersicht "Risikoprävention" für die jeweilige Analgentyp (Anlagenart / -klasse in Anlehnung an die DIN 276) zu berücksichtigen. |  | Position | 1 | St/J |  | 0
|  | Mannheim | M8 | 1.OG | EQ-1552 | Klimaanlage Sanyo |  | 435.01 Kalteanlagen fur lufttechnische Anlagen | Anlage
|  | Mannheim | M8 | 1.OG | EQ-1552 | Wartung | Für die Wartung sind die Leistungsinhalte der für die jeweilige Anlagenart / -klasse relevanten Arbeitskarten nach VDMA zu berücksichtigen. Detatils zu den Anlagen finden sich in der "Assetliste" unter der entsprechenden Anlagen-ID. Hinweis: Im Zuge der Wartungsdurchführung ist durch den Auftragnehmer auch die erforderliche Sicht- und Funktionskontrolle - gemäß der normativen und gesetzlichen Vorgaben - durchzuführen und zu dokumentieren. |  | Position | 1 | St/J |  | 0
|  | Mannheim | M8 | 1.OG | EQ-1552 | bP-/ SK-Prüfungen | Für die bP-/SK-Prüfungen sind die gesetzlichen und normativen Vorgaben gemäß der Übersicht "Risikoprävention" für die jeweilige Analgentyp (Anlagenart / -klasse in Anlehnung an die DIN 276) zu berücksichtigen. |  | Position | 1 | St/J |  | 0
|  | Mannheim | M8 | 1.OG | EQ-1557 | Klimaanlage Carrier |  | 435.01 Kalteanlagen fur lufttechnische Anlagen | Anlage
|  | Mannheim | M8 | 1.OG | EQ-1557 | Wartung | Für die Wartung sind die Leistungsinhalte der für die jeweilige Anlagenart / -klasse relevanten Arbeitskarten nach VDMA zu berücksichtigen. Detatils zu den Anlagen finden sich in der "Assetliste" unter der entsprechenden Anlagen-ID. Hinweis: Im Zuge der Wartungsdurchführung ist durch den Auftragnehmer auch die erforderliche Sicht- und Funktionskontrolle - gemäß der normativen und gesetzlichen Vorgaben - durchzuführen und zu dokumentieren. |  | Position | 1 | St/J |  | 0
|  | Mannheim | M8 | 1.OG | EQ-1557 | bP-/ SK-Prüfungen | Für die bP-/SK-Prüfungen sind die gesetzlichen und normativen Vorgaben gemäß der Übersicht "Risikoprävention" für die jeweilige Analgentyp (Anlagenart / -klasse in Anlehnung an die DIN 276) zu berücksichtigen. |  | Position | 1 | St/J |  | 0
|  | Mannheim | M8 | 1.OG | EQ-1553 | Klimaanlage Sanyo |  | 435.01 Kalteanlagen fur lufttechnische Anlagen | Anlage
|  | Mannheim | M8 | 1.OG | EQ-1553 | Wartung | Für die Wartung sind die Leistungsinhalte der für die jeweilige Anlagenart / -klasse relevanten Arbeitskarten nach VDMA zu berücksichtigen. Detatils zu den Anlagen finden sich in der "Assetliste" unter der entsprechenden Anlagen-ID. Hinweis: Im Zuge der Wartungsdurchführung ist durch den Auftragnehmer auch die erforderliche Sicht- und Funktionskontrolle - gemäß der normativen und gesetzlichen Vorgaben - durchzuführen und zu dokumentieren. |  | Position | 1 | St/J |  | 0
|  | Mannheim | M8 | 1.OG | EQ-1553 | bP-/ SK-Prüfungen | Für die bP-/SK-Prüfungen sind die gesetzlichen und normativen Vorgaben gemäß der Übersicht "Risikoprävention" für die jeweilige Analgentyp (Anlagenart / -klasse in Anlehnung an die DIN 276) zu berücksichtigen. |  | Position | 1 | St/J |  | 0
|  | Mannheim | M8 | 1.OG | EQ-1551 | Klimaanlage Sanyo |  | 435.01 Kalteanlagen fur lufttechnische Anlagen | Anlage
|  | Mannheim | M8 | 1.OG | EQ-1551 | Wartung | Für die Wartung sind die Leistungsinhalte der für die jeweilige Anlagenart / -klasse relevanten Arbeitskarten nach VDMA zu berücksichtigen. Detatils zu den Anlagen finden sich in der "Assetliste" unter der entsprechenden Anlagen-ID. Hinweis: Im Zuge der Wartungsdurchführung ist durch den Auftragnehmer auch die erforderliche Sicht- und Funktionskontrolle - gemäß der normativen und gesetzlichen Vorgaben - durchzuführen und zu dokumentieren. |  | Position | 1 | St/J |  | 0
|  | Mannheim | M8 | 1.OG | EQ-1551 | bP-/ SK-Prüfungen | Für die bP-/SK-Prüfungen sind die gesetzlichen und normativen Vorgaben gemäß der Übersicht "Risikoprävention" für die jeweilige Analgentyp (Anlagenart / -klasse in Anlehnung an die DIN 276) zu berücksichtigen. |  | Position | 1 | St/J |  | 0
|  | Mannheim | M8 | 1.OG | EQ-1550 | Klimaanlage Sanyo |  | 435.01 Kalteanlagen fur lufttechnische Anlagen | Anlage
|  | Mannheim | M8 | 1.OG | EQ-1550 | Wartung | Für die Wartung sind die Leistungsinhalte der für die jeweilige Anlagenart / -klasse relevanten Arbeitskarten nach VDMA zu berücksichtigen. Detatils zu den Anlagen finden sich in der "Assetliste" unter der entsprechenden Anlagen-ID. Hinweis: Im Zuge der Wartungsdurchführung ist durch den Auftragnehmer auch die erforderliche Sicht- und Funktionskontrolle - gemäß der normativen und gesetzlichen Vorgaben - durchzuführen und zu dokumentieren. |  | Position | 1 | St/J |  | 0
|  | Mannheim | M8 | 1.OG | EQ-1550 | bP-/ SK-Prüfungen | Für die bP-/SK-Prüfungen sind die gesetzlichen und normativen Vorgaben gemäß der Übersicht "Risikoprävention" für die jeweilige Analgentyp (Anlagenart / -klasse in Anlehnung an die DIN 276) zu berücksichtigen. |  | Position | 1 | St/J |  | 0
|  | Mannheim | M8 | 2.OG | EQ-1116 | Klimaanlage York |  | 435.01 Kalteanlagen fur lufttechnische Anlagen | Anlage
|  | Mannheim | M8 | 2.OG | EQ-1116 | Wartung | Für die Wartung sind die Leistungsinhalte der für die jeweilige Anlagenart / -klasse relevanten Arbeitskarten nach VDMA zu berücksichtigen. Detatils zu den Anlagen finden sich in der "Assetliste" unter der entsprechenden Anlagen-ID. Hinweis: Im Zuge der Wartungsdurchführung ist durch den Auftragnehmer auch die erforderliche Sicht- und Funktionskontrolle - gemäß der normativen und gesetzlichen Vorgaben - durchzuführen und zu dokumentieren. |  | Position | 1 | St/J |  | 0
|  | Mannheim | M8 | 2.OG | EQ-1116 | bP-/ SK-Prüfungen | Für die bP-/SK-Prüfungen sind die gesetzlichen und normativen Vorgaben gemäß der Übersicht "Risikoprävention" für die jeweilige Analgentyp (Anlagenart / -klasse in Anlehnung an die DIN 276) zu berücksichtigen. |  | Position | 1 | St/J |  | 0
|  | Mannheim | M8 | 2.OG | EQ-1125 | Klimaanlage Gree |  | 435.01 Kalteanlagen fur lufttechnische Anlagen | Anlage
|  | Mannheim | M8 | 2.OG | EQ-1125 | Wartung | Für die Wartung sind die Leistungsinhalte der für die jeweilige Anlagenart / -klasse relevanten Arbeitskarten nach VDMA zu berücksichtigen. Detatils zu den Anlagen finden sich in der "Assetliste" unter der entsprechenden Anlagen-ID. Hinweis: Im Zuge der Wartungsdurchführung ist durch den Auftragnehmer auch die erforderliche Sicht- und Funktionskontrolle - gemäß der normativen und gesetzlichen Vorgaben - durchzuführen und zu dokumentieren. |  | Position | 1 | St/J |  | 0
|  | Mannheim | M8 | 2.OG | EQ-1125 | bP-/ SK-Prüfungen | Für die bP-/SK-Prüfungen sind die gesetzlichen und normativen Vorgaben gemäß der Übersicht "Risikoprävention" für die jeweilige Analgentyp (Anlagenart / -klasse in Anlehnung an die DIN 276) zu berücksichtigen. |  | Position | 1 | St/J |  | 0
|  | Mannheim | M8 | 2.OG | EQ-1122 | Zuluft Damentoilette |  | 431.02 Zuluftanlagen | Anlage
|  | Mannheim | M8 | 2.OG | EQ-1122 | Wartung | Für die Wartung sind die Leistungsinhalte der für die jeweilige Anlagenart / -klasse relevanten Arbeitskarten nach VDMA zu berücksichtigen. Detatils zu den Anlagen finden sich in der "Assetliste" unter der entsprechenden Anlagen-ID. Hinweis: Im Zuge der Wartungsdurchführung ist durch den Auftragnehmer auch die erforderliche Sicht- und Funktionskontrolle - gemäß der normativen und gesetzlichen Vorgaben - durchzuführen und zu dokumentieren. |  | Position | 1 | St/J |  | 0
|  | Mannheim | M8 | 2.OG | EQ-1122 | bP-/ SK-Prüfungen | Für die bP-/SK-Prüfungen sind die gesetzlichen und normativen Vorgaben gemäß der Übersicht "Risikoprävention" für die jeweilige Analgentyp (Anlagenart / -klasse in Anlehnung an die DIN 276) zu berücksichtigen. |  | Position | 1 | St/J |  | 0
|  | Mannheim | M8 | 2.OG | EQ-1120 | Klimaanlage Sanyo |  | 435.01 Kalteanlagen fur lufttechnische Anlagen | Anlage
|  | Mannheim | M8 | 2.OG | EQ-1120 | Wartung | Für die Wartung sind die Leistungsinhalte der für die jeweilige Anlagenart / -klasse relevanten Arbeitskarten nach VDMA zu berücksichtigen. Detatils zu den Anlagen finden sich in der "Assetliste" unter der entsprechenden Anlagen-ID. Hinweis: Im Zuge der Wartungsdurchführung ist durch den Auftragnehmer auch die erforderliche Sicht- und Funktionskontrolle - gemäß der normativen und gesetzlichen Vorgaben - durchzuführen und zu dokumentieren. |  | Position | 1 | St/J |  | 0
|  | Mannheim | M8 | 2.OG | EQ-1120 | bP-/ SK-Prüfungen | Für die bP-/SK-Prüfungen sind die gesetzlichen und normativen Vorgaben gemäß der Übersicht "Risikoprävention" für die jeweilige Analgentyp (Anlagenart / -klasse in Anlehnung an die DIN 276) zu berücksichtigen. |  | Position | 1 | St/J |  | 0
|  | Mannheim | M8 | 2.OG | EQ-1118 | Klimaanlage Sanyo |  | 435.01 Kalteanlagen fur lufttechnische Anlagen | Anlage
|  | Mannheim | M8 | 2.OG | EQ-1118 | Wartung | Für die Wartung sind die Leistungsinhalte der für die jeweilige Anlagenart / -klasse relevanten Arbeitskarten nach VDMA zu berücksichtigen. Detatils zu den Anlagen finden sich in der "Assetliste" unter der entsprechenden Anlagen-ID. Hinweis: Im Zuge der Wartungsdurchführung ist durch den Auftragnehmer auch die erforderliche Sicht- und Funktionskontrolle - gemäß der normativen und gesetzlichen Vorgaben - durchzuführen und zu dokumentieren. |  | Position | 1 | St/J |  | 0
|  | Mannheim | M8 | 2.OG | EQ-1118 | bP-/ SK-Prüfungen | Für die bP-/SK-Prüfungen sind die gesetzlichen und normativen Vorgaben gemäß der Übersicht "Risikoprävention" für die jeweilige Analgentyp (Anlagenart / -klasse in Anlehnung an die DIN 276) zu berücksichtigen. |  | Position | 1 | St/J |  | 0
|  | Mannheim | M8 | 2.OG | EQ-1121 | Zuluft Herrentoilette |  | 431.02 Zuluftanlagen | Anlage
|  | Mannheim | M8 | 2.OG | EQ-1121 | Wartung | Für die Wartung sind die Leistungsinhalte der für die jeweilige Anlagenart / -klasse relevanten Arbeitskarten nach VDMA zu berücksichtigen. Detatils zu den Anlagen finden sich in der "Assetliste" unter der entsprechenden Anlagen-ID. Hinweis: Im Zuge der Wartungsdurchführung ist durch den Auftragnehmer auch die erforderliche Sicht- und Funktionskontrolle - gemäß der normativen und gesetzlichen Vorgaben - durchzuführen und zu dokumentieren. |  | Position | 1 | St/J |  | 0
|  | Mannheim | M8 | 2.OG | EQ-1121 | bP-/ SK-Prüfungen | Für die bP-/SK-Prüfungen sind die gesetzlichen und normativen Vorgaben gemäß der Übersicht "Risikoprävention" für die jeweilige Analgentyp (Anlagenart / -klasse in Anlehnung an die DIN 276) zu berücksichtigen. |  | Position | 1 | St/J |  | 0
|  | Mannheim | M8 | 2.OG | EQ-1127 | Klimaanlage Gree |  | 435.01 Kalteanlagen fur lufttechnische Anlagen | Anlage
|  | Mannheim | M8 | 2.OG | EQ-1127 | Wartung | Für die Wartung sind die Leistungsinhalte der für die jeweilige Anlagenart / -klasse relevanten Arbeitskarten nach VDMA zu berücksichtigen. Detatils zu den Anlagen finden sich in der "Assetliste" unter der entsprechenden Anlagen-ID. Hinweis: Im Zuge der Wartungsdurchführung ist durch den Auftragnehmer auch die erforderliche Sicht- und Funktionskontrolle - gemäß der normativen und gesetzlichen Vorgaben - durchzuführen und zu dokumentieren. |  | Position | 1 | St/J |  | 0
|  | Mannheim | M8 | 2.OG | EQ-1127 | bP-/ SK-Prüfungen | Für die bP-/SK-Prüfungen sind die gesetzlichen und normativen Vorgaben gemäß der Übersicht "Risikoprävention" für die jeweilige Analgentyp (Anlagenart / -klasse in Anlehnung an die DIN 276) zu berücksichtigen. |  | Position | 1 | St/J |  | 0
|  | Mannheim | M8 | 2.OG | EQ-1114 | Klimaanlage York |  | 435.01 Kalteanlagen fur lufttechnische Anlagen | Anlage
|  | Mannheim | M8 | 2.OG | EQ-1114 | Wartung | Für die Wartung sind die Leistungsinhalte der für die jeweilige Anlagenart / -klasse relevanten Arbeitskarten nach VDMA zu berücksichtigen. Detatils zu den Anlagen finden sich in der "Assetliste" unter der entsprechenden Anlagen-ID. Hinweis: Im Zuge der Wartungsdurchführung ist durch den Auftragnehmer auch die erforderliche Sicht- und Funktionskontrolle - gemäß der normativen und gesetzlichen Vorgaben - durchzuführen und zu dokumentieren. |  | Position | 1 | St/J |  | 0
|  | Mannheim | M8 | 2.OG | EQ-1114 | bP-/ SK-Prüfungen | Für die bP-/SK-Prüfungen sind die gesetzlichen und normativen Vorgaben gemäß der Übersicht "Risikoprävention" für die jeweilige Analgentyp (Anlagenart / -klasse in Anlehnung an die DIN 276) zu berücksichtigen. |  | Position | 1 | St/J |  | 0
|  | Mannheim | M8 | 2.OG | EQ-1126 | Klimaanlage Gree |  | 435.01 Kalteanlagen fur lufttechnische Anlagen | Anlage
|  | Mannheim | M8 | 2.OG | EQ-1126 | Wartung | Für die Wartung sind die Leistungsinhalte der für die jeweilige Anlagenart / -klasse relevanten Arbeitskarten nach VDMA zu berücksichtigen. Detatils zu den Anlagen finden sich in der "Assetliste" unter der entsprechenden Anlagen-ID. Hinweis: Im Zuge der Wartungsdurchführung ist durch den Auftragnehmer auch die erforderliche Sicht- und Funktionskontrolle - gemäß der normativen und gesetzlichen Vorgaben - durchzuführen und zu dokumentieren. |  | Position | 1 | St/J |  | 0
|  | Mannheim | M8 | 2.OG | EQ-1126 | bP-/ SK-Prüfungen | Für die bP-/SK-Prüfungen sind die gesetzlichen und normativen Vorgaben gemäß der Übersicht "Risikoprävention" für die jeweilige Analgentyp (Anlagenart / -klasse in Anlehnung an die DIN 276) zu berücksichtigen. |  | Position | 1 | St/J |  | 0
|  | Mannheim | M8 | 2.OG | EQ-1117 | Zuluft Küche M8 |  | 431.02 Zuluftanlagen | Anlage
|  | Mannheim | M8 | 2.OG | EQ-1117 | Wartung | Für die Wartung sind die Leistungsinhalte der für die jeweilige Anlagenart / -klasse relevanten Arbeitskarten nach VDMA zu berücksichtigen. Detatils zu den Anlagen finden sich in der "Assetliste" unter der entsprechenden Anlagen-ID. Hinweis: Im Zuge der Wartungsdurchführung ist durch den Auftragnehmer auch die erforderliche Sicht- und Funktionskontrolle - gemäß der normativen und gesetzlichen Vorgaben - durchzuführen und zu dokumentieren. |  | Position | 1 | St/J |  | 0
|  | Mannheim | M8 | 2.OG | EQ-1117 | bP-/ SK-Prüfungen | Für die bP-/SK-Prüfungen sind die gesetzlichen und normativen Vorgaben gemäß der Übersicht "Risikoprävention" für die jeweilige Analgentyp (Anlagenart / -klasse in Anlehnung an die DIN 276) zu berücksichtigen. |  | Position | 1 | St/J |  | 0
|  | Mannheim | M8 | 2.OG | EQ-1119 | Klimaanlage Sanyo |  | 435.01 Kalteanlagen fur lufttechnische Anlagen | Anlage
|  | Mannheim | M8 | 2.OG | EQ-1119 | Wartung | Für die Wartung sind die Leistungsinhalte der für die jeweilige Anlagenart / -klasse relevanten Arbeitskarten nach VDMA zu berücksichtigen. Detatils zu den Anlagen finden sich in der "Assetliste" unter der entsprechenden Anlagen-ID. Hinweis: Im Zuge der Wartungsdurchführung ist durch den Auftragnehmer auch die erforderliche Sicht- und Funktionskontrolle - gemäß der normativen und gesetzlichen Vorgaben - durchzuführen und zu dokumentieren. |  | Position | 1 | St/J |  | 0
|  | Mannheim | M8 | 2.OG | EQ-1119 | bP-/ SK-Prüfungen | Für die bP-/SK-Prüfungen sind die gesetzlichen und normativen Vorgaben gemäß der Übersicht "Risikoprävention" für die jeweilige Analgentyp (Anlagenart / -klasse in Anlehnung an die DIN 276) zu berücksichtigen. |  | Position | 1 | St/J |  | 0
|  | Mannheim | M8 | 2.OG | EQ-1123 | Zuluft - außer Betrieb |  | 431.02 Zuluftanlagen | Anlage
|  | Mannheim | M8 | 2.OG | EQ-1123 | Wartung | Für die Wartung sind die Leistungsinhalte der für die jeweilige Anlagenart / -klasse relevanten Arbeitskarten nach VDMA zu berücksichtigen. Detatils zu den Anlagen finden sich in der "Assetliste" unter der entsprechenden Anlagen-ID. Hinweis: Im Zuge der Wartungsdurchführung ist durch den Auftragnehmer auch die erforderliche Sicht- und Funktionskontrolle - gemäß der normativen und gesetzlichen Vorgaben - durchzuführen und zu dokumentieren. |  | Position | 1 | St/J |  | 0
|  | Mannheim | M8 | 2.OG | EQ-1123 | bP-/ SK-Prüfungen | Für die bP-/SK-Prüfungen sind die gesetzlichen und normativen Vorgaben gemäß der Übersicht "Risikoprävention" für die jeweilige Analgentyp (Anlagenart / -klasse in Anlehnung an die DIN 276) zu berücksichtigen. |  | Position | 1 | St/J |  | 0
|  | Mannheim | M8 | 2.OG | EQ-1115 | Klimaanlage Siemens |  | 435.01 Kalteanlagen fur lufttechnische Anlagen | Anlage
|  | Mannheim | M8 | 2.OG | EQ-1115 | Wartung | Für die Wartung sind die Leistungsinhalte der für die jeweilige Anlagenart / -klasse relevanten Arbeitskarten nach VDMA zu berücksichtigen. Detatils zu den Anlagen finden sich in der "Assetliste" unter der entsprechenden Anlagen-ID. Hinweis: Im Zuge der Wartungsdurchführung ist durch den Auftragnehmer auch die erforderliche Sicht- und Funktionskontrolle - gemäß der normativen und gesetzlichen Vorgaben - durchzuführen und zu dokumentieren. |  | Position | 1 | St/J |  | 0
|  | Mannheim | M8 | 2.OG | EQ-1115 | bP-/ SK-Prüfungen | Für die bP-/SK-Prüfungen sind die gesetzlichen und normativen Vorgaben gemäß der Übersicht "Risikoprävention" für die jeweilige Analgentyp (Anlagenart / -klasse in Anlehnung an die DIN 276) zu berücksichtigen. |  | Position | 1 | St/J |  | 0
|  | Mannheim | M8 | 2.OG | EQ-1124 | Klimaanlage Gree |  | 435.01 Kalteanlagen fur lufttechnische Anlagen | Anlage
|  | Mannheim | M8 | 2.OG | EQ-1124 | Wartung | Für die Wartung sind die Leistungsinhalte der für die jeweilige Anlagenart / -klasse relevanten Arbeitskarten nach VDMA zu berücksichtigen. Detatils zu den Anlagen finden sich in der "Assetliste" unter der entsprechenden Anlagen-ID. Hinweis: Im Zuge der Wartungsdurchführung ist durch den Auftragnehmer auch die erforderliche Sicht- und Funktionskontrolle - gemäß der normativen und gesetzlichen Vorgaben - durchzuführen und zu dokumentieren. |  | Position | 1 | St/J |  | 0
|  | Mannheim | M8 | 2.OG | EQ-1124 | bP-/ SK-Prüfungen | Für die bP-/SK-Prüfungen sind die gesetzlichen und normativen Vorgaben gemäß der Übersicht "Risikoprävention" für die jeweilige Analgentyp (Anlagenart / -klasse in Anlehnung an die DIN 276) zu berücksichtigen. |  | Position | 1 | St/J |  | 0
|  | Mannheim | M8 | 3.OG | EQ-1135 | Splitgerät Sanyo |  | 435.01 Kalteanlagen fur lufttechnische Anlagen | Anlage
|  | Mannheim | M8 | 3.OG | EQ-1135 | Wartung | Für die Wartung sind die Leistungsinhalte der für die jeweilige Anlagenart / -klasse relevanten Arbeitskarten nach VDMA zu berücksichtigen. Detatils zu den Anlagen finden sich in der "Assetliste" unter der entsprechenden Anlagen-ID. Hinweis: Im Zuge der Wartungsdurchführung ist durch den Auftragnehmer auch die erforderliche Sicht- und Funktionskontrolle - gemäß der normativen und gesetzlichen Vorgaben - durchzuführen und zu dokumentieren. |  | Position | 1 | St/J |  | 0
|  | Mannheim | M8 | 3.OG | EQ-1135 | bP-/ SK-Prüfungen | Für die bP-/SK-Prüfungen sind die gesetzlichen und normativen Vorgaben gemäß der Übersicht "Risikoprävention" für die jeweilige Analgentyp (Anlagenart / -klasse in Anlehnung an die DIN 276) zu berücksichtigen. |  | Position | 1 | St/J |  | 0
|  | Mannheim | M8 | 3.OG | EQ-1133 | Abluft Dach |  | 431.01 Abluftanlagen | Anlage
|  | Mannheim | M8 | 3.OG | EQ-1133 | Wartung | Für die Wartung sind die Leistungsinhalte der für die jeweilige Anlagenart / -klasse relevanten Arbeitskarten nach VDMA zu berücksichtigen. Detatils zu den Anlagen finden sich in der "Assetliste" unter der entsprechenden Anlagen-ID. Hinweis: Im Zuge der Wartungsdurchführung ist durch den Auftragnehmer auch die erforderliche Sicht- und Funktionskontrolle - gemäß der normativen und gesetzlichen Vorgaben - durchzuführen und zu dokumentieren. |  | Position | 1 | St/J |  | 0
|  | Mannheim | M8 | 3.OG | EQ-1133 | bP-/ SK-Prüfungen | Für die bP-/SK-Prüfungen sind die gesetzlichen und normativen Vorgaben gemäß der Übersicht "Risikoprävention" für die jeweilige Analgentyp (Anlagenart / -klasse in Anlehnung an die DIN 276) zu berücksichtigen. |  | Position | 1 | St/J |  | 0
|  | Mannheim | M8 | 3.OG | EQ-1132 | Splitgerät Sanyo - außer Betrieb |  | 435.01 Kalteanlagen fur lufttechnische Anlagen | Anlage
|  | Mannheim | M8 | 3.OG | EQ-1132 | Wartung | Für die Wartung sind die Leistungsinhalte der für die jeweilige Anlagenart / -klasse relevanten Arbeitskarten nach VDMA zu berücksichtigen. Detatils zu den Anlagen finden sich in der "Assetliste" unter der entsprechenden Anlagen-ID. Hinweis: Im Zuge der Wartungsdurchführung ist durch den Auftragnehmer auch die erforderliche Sicht- und Funktionskontrolle - gemäß der normativen und gesetzlichen Vorgaben - durchzuführen und zu dokumentieren. |  | Position | 1 | St/J |  | 0
|  | Mannheim | M8 | 3.OG | EQ-1132 | bP-/ SK-Prüfungen | Für die bP-/SK-Prüfungen sind die gesetzlichen und normativen Vorgaben gemäß der Übersicht "Risikoprävention" für die jeweilige Analgentyp (Anlagenart / -klasse in Anlehnung an die DIN 276) zu berücksichtigen. |  | Position | 1 | St/J |  | 0
|  | Mannheim | M8 | 3.OG | EQ-1139 | Splitgerät Sanyo |  | 435.01 Kalteanlagen fur lufttechnische Anlagen | Anlage
|  | Mannheim | M8 | 3.OG | EQ-1139 | Wartung | Für die Wartung sind die Leistungsinhalte der für die jeweilige Anlagenart / -klasse relevanten Arbeitskarten nach VDMA zu berücksichtigen. Detatils zu den Anlagen finden sich in der "Assetliste" unter der entsprechenden Anlagen-ID. Hinweis: Im Zuge der Wartungsdurchführung ist durch den Auftragnehmer auch die erforderliche Sicht- und Funktionskontrolle - gemäß der normativen und gesetzlichen Vorgaben - durchzuführen und zu dokumentieren. |  | Position | 1 | St/J |  | 0
|  | Mannheim | M8 | 3.OG | EQ-1139 | bP-/ SK-Prüfungen | Für die bP-/SK-Prüfungen sind die gesetzlichen und normativen Vorgaben gemäß der Übersicht "Risikoprävention" für die jeweilige Analgentyp (Anlagenart / -klasse in Anlehnung an die DIN 276) zu berücksichtigen. |  | Position | 1 | St/J |  | 0
|  | Mannheim | M8 | 3.OG | EQ-1141 | Abluft Dach |  | 431.01 Abluftanlagen | Anlage
|  | Mannheim | M8 | 3.OG | EQ-1141 | Wartung | Für die Wartung sind die Leistungsinhalte der für die jeweilige Anlagenart / -klasse relevanten Arbeitskarten nach VDMA zu berücksichtigen. Detatils zu den Anlagen finden sich in der "Assetliste" unter der entsprechenden Anlagen-ID. Hinweis: Im Zuge der Wartungsdurchführung ist durch den Auftragnehmer auch die erforderliche Sicht- und Funktionskontrolle - gemäß der normativen und gesetzlichen Vorgaben - durchzuführen und zu dokumentieren. |  | Position | 1 | St/J |  | 0
|  | Mannheim | M8 | 3.OG | EQ-1141 | bP-/ SK-Prüfungen | Für die bP-/SK-Prüfungen sind die gesetzlichen und normativen Vorgaben gemäß der Übersicht "Risikoprävention" für die jeweilige Analgentyp (Anlagenart / -klasse in Anlehnung an die DIN 276) zu berücksichtigen. |  | Position | 1 | St/J |  | 0
|  | Mannheim | M8 | 3.OG | EQ-1142 | Abluft Dach |  | 431.01 Abluftanlagen | Anlage
|  | Mannheim | M8 | 3.OG | EQ-1142 | Wartung | Für die Wartung sind die Leistungsinhalte der für die jeweilige Anlagenart / -klasse relevanten Arbeitskarten nach VDMA zu berücksichtigen. Detatils zu den Anlagen finden sich in der "Assetliste" unter der entsprechenden Anlagen-ID. Hinweis: Im Zuge der Wartungsdurchführung ist durch den Auftragnehmer auch die erforderliche Sicht- und Funktionskontrolle - gemäß der normativen und gesetzlichen Vorgaben - durchzuführen und zu dokumentieren. |  | Position | 1 | St/J |  | 0
|  | Mannheim | M8 | 3.OG | EQ-1142 | bP-/ SK-Prüfungen | Für die bP-/SK-Prüfungen sind die gesetzlichen und normativen Vorgaben gemäß der Übersicht "Risikoprävention" für die jeweilige Analgentyp (Anlagenart / -klasse in Anlehnung an die DIN 276) zu berücksichtigen. |  | Position | 1 | St/J |  | 0
|  | Mannheim | M8 | 3.OG | EQ-1136 | Splitgerät Samsung |  | 435.01 Kalteanlagen fur lufttechnische Anlagen | Anlage
|  | Mannheim | M8 | 3.OG | EQ-1136 | Wartung | Für die Wartung sind die Leistungsinhalte der für die jeweilige Anlagenart / -klasse relevanten Arbeitskarten nach VDMA zu berücksichtigen. Detatils zu den Anlagen finden sich in der "Assetliste" unter der entsprechenden Anlagen-ID. Hinweis: Im Zuge der Wartungsdurchführung ist durch den Auftragnehmer auch die erforderliche Sicht- und Funktionskontrolle - gemäß der normativen und gesetzlichen Vorgaben - durchzuführen und zu dokumentieren. |  | Position | 1 | St/J |  | 0
|  | Mannheim | M8 | 3.OG | EQ-1136 | bP-/ SK-Prüfungen | Für die bP-/SK-Prüfungen sind die gesetzlichen und normativen Vorgaben gemäß der Übersicht "Risikoprävention" für die jeweilige Analgentyp (Anlagenart / -klasse in Anlehnung an die DIN 276) zu berücksichtigen. |  | Position | 1 | St/J |  | 0
|  | Mannheim | M8 | 3.OG | EQ-1138 | Lüftung |  | 431.01 Abluftanlagen | Anlage
|  | Mannheim | M8 | 3.OG | EQ-1138 | Wartung | Für die Wartung sind die Leistungsinhalte der für die jeweilige Anlagenart / -klasse relevanten Arbeitskarten nach VDMA zu berücksichtigen. Detatils zu den Anlagen finden sich in der "Assetliste" unter der entsprechenden Anlagen-ID. Hinweis: Im Zuge der Wartungsdurchführung ist durch den Auftragnehmer auch die erforderliche Sicht- und Funktionskontrolle - gemäß der normativen und gesetzlichen Vorgaben - durchzuführen und zu dokumentieren. |  | Position | 1 | St/J |  | 0
|  | Mannheim | M8 | 3.OG | EQ-1138 | bP-/ SK-Prüfungen | Für die bP-/SK-Prüfungen sind die gesetzlichen und normativen Vorgaben gemäß der Übersicht "Risikoprävention" für die jeweilige Analgentyp (Anlagenart / -klasse in Anlehnung an die DIN 276) zu berücksichtigen. |  | Position | 1 | St/J |  | 0
|  | Mannheim | M8 | 3.OG | EQ-1145 | Splitgerät Daikin |  | 435.01 Kalteanlagen fur lufttechnische Anlagen | Anlage
|  | Mannheim | M8 | 3.OG | EQ-1145 | Wartung | Für die Wartung sind die Leistungsinhalte der für die jeweilige Anlagenart / -klasse relevanten Arbeitskarten nach VDMA zu berücksichtigen. Detatils zu den Anlagen finden sich in der "Assetliste" unter der entsprechenden Anlagen-ID. Hinweis: Im Zuge der Wartungsdurchführung ist durch den Auftragnehmer auch die erforderliche Sicht- und Funktionskontrolle - gemäß der normativen und gesetzlichen Vorgaben - durchzuführen und zu dokumentieren. |  | Position | 1 | St/J |  | 0
|  | Mannheim | M8 | 3.OG | EQ-1145 | bP-/ SK-Prüfungen | Für die bP-/SK-Prüfungen sind die gesetzlichen und normativen Vorgaben gemäß der Übersicht "Risikoprävention" für die jeweilige Analgentyp (Anlagenart / -klasse in Anlehnung an die DIN 276) zu berücksichtigen. |  | Position | 1 | St/J |  | 0
|  | Mannheim | M8 | 3.OG | EQ-1144 | Splitgerät York |  | 435.01 Kalteanlagen fur lufttechnische Anlagen | Anlage
|  | Mannheim | M8 | 3.OG | EQ-1144 | Wartung | Für die Wartung sind die Leistungsinhalte der für die jeweilige Anlagenart / -klasse relevanten Arbeitskarten nach VDMA zu berücksichtigen. Detatils zu den Anlagen finden sich in der "Assetliste" unter der entsprechenden Anlagen-ID. Hinweis: Im Zuge der Wartungsdurchführung ist durch den Auftragnehmer auch die erforderliche Sicht- und Funktionskontrolle - gemäß der normativen und gesetzlichen Vorgaben - durchzuführen und zu dokumentieren. |  | Position | 1 | St/J |  | 0
|  | Mannheim | M8 | 3.OG | EQ-1144 | bP-/ SK-Prüfungen | Für die bP-/SK-Prüfungen sind die gesetzlichen und normativen Vorgaben gemäß der Übersicht "Risikoprävention" für die jeweilige Analgentyp (Anlagenart / -klasse in Anlehnung an die DIN 276) zu berücksichtigen. |  | Position | 1 | St/J |  | 0
|  | Mannheim | M8 | 3.OG | EQ-1140 | Splitgerät Sanyo |  | 435.01 Kalteanlagen fur lufttechnische Anlagen | Anlage
|  | Mannheim | M8 | 3.OG | EQ-1140 | Wartung | Für die Wartung sind die Leistungsinhalte der für die jeweilige Anlagenart / -klasse relevanten Arbeitskarten nach VDMA zu berücksichtigen. Detatils zu den Anlagen finden sich in der "Assetliste" unter der entsprechenden Anlagen-ID. Hinweis: Im Zuge der Wartungsdurchführung ist durch den Auftragnehmer auch die erforderliche Sicht- und Funktionskontrolle - gemäß der normativen und gesetzlichen Vorgaben - durchzuführen und zu dokumentieren. |  | Position | 1 | St/J |  | 0
|  | Mannheim | M8 | 3.OG | EQ-1140 | bP-/ SK-Prüfungen | Für die bP-/SK-Prüfungen sind die gesetzlichen und normativen Vorgaben gemäß der Übersicht "Risikoprävention" für die jeweilige Analgentyp (Anlagenart / -klasse in Anlehnung an die DIN 276) zu berücksichtigen. |  | Position | 1 | St/J |  | 0
|  | Mannheim | M8 | 3.OG | EQ-1129 | Splitgerät Samsung |  | 435.01 Kalteanlagen fur lufttechnische Anlagen | Anlage
|  | Mannheim | M8 | 3.OG | EQ-1129 | Wartung | Für die Wartung sind die Leistungsinhalte der für die jeweilige Anlagenart / -klasse relevanten Arbeitskarten nach VDMA zu berücksichtigen. Detatils zu den Anlagen finden sich in der "Assetliste" unter der entsprechenden Anlagen-ID. Hinweis: Im Zuge der Wartungsdurchführung ist durch den Auftragnehmer auch die erforderliche Sicht- und Funktionskontrolle - gemäß der normativen und gesetzlichen Vorgaben - durchzuführen und zu dokumentieren. |  | Position | 1 | St/J |  | 0
|  | Mannheim | M8 | 3.OG | EQ-1129 | bP-/ SK-Prüfungen | Für die bP-/SK-Prüfungen sind die gesetzlichen und normativen Vorgaben gemäß der Übersicht "Risikoprävention" für die jeweilige Analgentyp (Anlagenart / -klasse in Anlehnung an die DIN 276) zu berücksichtigen. |  | Position | 1 | St/J |  | 0
|  | Mannheim | M8 | 3.OG | EQ-1137 | Abluft Dach |  | 431.01 Abluftanlagen | Anlage
|  | Mannheim | M8 | 3.OG | EQ-1137 | Wartung | Für die Wartung sind die Leistungsinhalte der für die jeweilige Anlagenart / -klasse relevanten Arbeitskarten nach VDMA zu berücksichtigen. Detatils zu den Anlagen finden sich in der "Assetliste" unter der entsprechenden Anlagen-ID. Hinweis: Im Zuge der Wartungsdurchführung ist durch den Auftragnehmer auch die erforderliche Sicht- und Funktionskontrolle - gemäß der normativen und gesetzlichen Vorgaben - durchzuführen und zu dokumentieren. |  | Position | 1 | St/J |  | 0
|  | Mannheim | M8 | 3.OG | EQ-1137 | bP-/ SK-Prüfungen | Für die bP-/SK-Prüfungen sind die gesetzlichen und normativen Vorgaben gemäß der Übersicht "Risikoprävention" für die jeweilige Analgentyp (Anlagenart / -klasse in Anlehnung an die DIN 276) zu berücksichtigen. |  | Position | 1 | St/J |  | 0
|  | Mannheim | M8 | 3.OG | EQ-1134 | Abluft Dach |  | 431.01 Abluftanlagen | Anlage
|  | Mannheim | M8 | 3.OG | EQ-1134 | Wartung | Für die Wartung sind die Leistungsinhalte der für die jeweilige Anlagenart / -klasse relevanten Arbeitskarten nach VDMA zu berücksichtigen. Detatils zu den Anlagen finden sich in der "Assetliste" unter der entsprechenden Anlagen-ID. Hinweis: Im Zuge der Wartungsdurchführung ist durch den Auftragnehmer auch die erforderliche Sicht- und Funktionskontrolle - gemäß der normativen und gesetzlichen Vorgaben - durchzuführen und zu dokumentieren. |  | Position | 1 | St/J |  | 0
|  | Mannheim | M8 | 3.OG | EQ-1134 | bP-/ SK-Prüfungen | Für die bP-/SK-Prüfungen sind die gesetzlichen und normativen Vorgaben gemäß der Übersicht "Risikoprävention" für die jeweilige Analgentyp (Anlagenart / -klasse in Anlehnung an die DIN 276) zu berücksichtigen. |  | Position | 1 | St/J |  | 0
|  | Mannheim | M8 | 3.OG | EQ-1128 | Splitgerät Gree |  | 435.01 Kalteanlagen fur lufttechnische Anlagen | Anlage
|  | Mannheim | M8 | 3.OG | EQ-1128 | Wartung | Für die Wartung sind die Leistungsinhalte der für die jeweilige Anlagenart / -klasse relevanten Arbeitskarten nach VDMA zu berücksichtigen. Detatils zu den Anlagen finden sich in der "Assetliste" unter der entsprechenden Anlagen-ID. Hinweis: Im Zuge der Wartungsdurchführung ist durch den Auftragnehmer auch die erforderliche Sicht- und Funktionskontrolle - gemäß der normativen und gesetzlichen Vorgaben - durchzuführen und zu dokumentieren. |  | Position | 1 | St/J |  | 0
|  | Mannheim | M8 | 3.OG | EQ-1128 | bP-/ SK-Prüfungen | Für die bP-/SK-Prüfungen sind die gesetzlichen und normativen Vorgaben gemäß der Übersicht "Risikoprävention" für die jeweilige Analgentyp (Anlagenart / -klasse in Anlehnung an die DIN 276) zu berücksichtigen. |  | Position | 1 | St/J |  | 0
|  | Mannheim | M8 | 3.OG | EQ-1143 | Splitgerät Samsung |  | 435.01 Kalteanlagen fur lufttechnische Anlagen | Anlage
|  | Mannheim | M8 | 3.OG | EQ-1143 | Wartung | Für die Wartung sind die Leistungsinhalte der für die jeweilige Anlagenart / -klasse relevanten Arbeitskarten nach VDMA zu berücksichtigen. Detatils zu den Anlagen finden sich in der "Assetliste" unter der entsprechenden Anlagen-ID. Hinweis: Im Zuge der Wartungsdurchführung ist durch den Auftragnehmer auch die erforderliche Sicht- und Funktionskontrolle - gemäß der normativen und gesetzlichen Vorgaben - durchzuführen und zu dokumentieren. |  | Position | 1 | St/J |  | 0
|  | Mannheim | M8 | 3.OG | EQ-1143 | bP-/ SK-Prüfungen | Für die bP-/SK-Prüfungen sind die gesetzlichen und normativen Vorgaben gemäß der Übersicht "Risikoprävention" für die jeweilige Analgentyp (Anlagenart / -klasse in Anlehnung an die DIN 276) zu berücksichtigen. |  | Position | 1 | St/J |  | 0
|  | Mannheim | M8 | 3.OG | EQ-1130 | - außer Betrieb |  | 435.02 Kaltererzeugungs -und Ruckkühlanlagen | Anlage
|  | Mannheim | M8 | 3.OG | EQ-1130 | Wartung | Für die Wartung sind die Leistungsinhalte der für die jeweilige Anlagenart / -klasse relevanten Arbeitskarten nach VDMA zu berücksichtigen. Detatils zu den Anlagen finden sich in der "Assetliste" unter der entsprechenden Anlagen-ID. Hinweis: Im Zuge der Wartungsdurchführung ist durch den Auftragnehmer auch die erforderliche Sicht- und Funktionskontrolle - gemäß der normativen und gesetzlichen Vorgaben - durchzuführen und zu dokumentieren. |  | Position | 1 | St/J |  | 0
|  | Mannheim | M8 | 3.OG | EQ-1130 | bP-/ SK-Prüfungen | Für die bP-/SK-Prüfungen sind die gesetzlichen und normativen Vorgaben gemäß der Übersicht "Risikoprävention" für die jeweilige Analgentyp (Anlagenart / -klasse in Anlehnung an die DIN 276) zu berücksichtigen. |  | Position | 1 | St/J |  | 0
|  | Mannheim | M8 | 3.OG | EQ-1131 | Lüftungsanlage - außer Betrieb |  | 432.01 Anlagen 2-3 Luftbehandlungsf. | Anlage
|  | Mannheim | M8 | 3.OG | EQ-1131 | Wartung | Für die Wartung sind die Leistungsinhalte der für die jeweilige Anlagenart / -klasse relevanten Arbeitskarten nach VDMA zu berücksichtigen. Detatils zu den Anlagen finden sich in der "Assetliste" unter der entsprechenden Anlagen-ID. Hinweis: Im Zuge der Wartungsdurchführung ist durch den Auftragnehmer auch die erforderliche Sicht- und Funktionskontrolle - gemäß der normativen und gesetzlichen Vorgaben - durchzuführen und zu dokumentieren. |  | Position | 1 | St/J |  | 0
|  | Mannheim | M8 | 3.OG | EQ-1131 | bP-/ SK-Prüfungen | Für die bP-/SK-Prüfungen sind die gesetzlichen und normativen Vorgaben gemäß der Übersicht "Risikoprävention" für die jeweilige Analgentyp (Anlagenart / -klasse in Anlehnung an die DIN 276) zu berücksichtigen. |  | Position | 1 | St/J |  | 0
|  | Mannheim | M8 | EG | EQ-736 | Klimaanlage Gree |  | 435.01 Kalteanlagen fur lufttechnische Anlagen | Anlage
|  | Mannheim | M8 | EG | EQ-736 | Wartung | Für die Wartung sind die Leistungsinhalte der für die jeweilige Anlagenart / -klasse relevanten Arbeitskarten nach VDMA zu berücksichtigen. Detatils zu den Anlagen finden sich in der "Assetliste" unter der entsprechenden Anlagen-ID. Hinweis: Im Zuge der Wartungsdurchführung ist durch den Auftragnehmer auch die erforderliche Sicht- und Funktionskontrolle - gemäß der normativen und gesetzlichen Vorgaben - durchzuführen und zu dokumentieren. |  | Position | 1 | St/J |  | 0
|  | Mannheim | M8 | EG | EQ-736 | bP-/ SK-Prüfungen | Für die bP-/SK-Prüfungen sind die gesetzlichen und normativen Vorgaben gemäß der Übersicht "Risikoprävention" für die jeweilige Analgentyp (Anlagenart / -klasse in Anlehnung an die DIN 276) zu berücksichtigen. |  | Position | 1 | St/J |  | 0
|  | Mannheim | M8 | EG | EQ-715 | Kesselanlage 4 |  | 431.01 Abluftanlagen | Anlage
|  | Mannheim | M8 | EG | EQ-715 | Wartung | Für die Wartung sind die Leistungsinhalte der für die jeweilige Anlagenart / -klasse relevanten Arbeitskarten nach VDMA zu berücksichtigen. Detatils zu den Anlagen finden sich in der "Assetliste" unter der entsprechenden Anlagen-ID. Hinweis: Im Zuge der Wartungsdurchführung ist durch den Auftragnehmer auch die erforderliche Sicht- und Funktionskontrolle - gemäß der normativen und gesetzlichen Vorgaben - durchzuführen und zu dokumentieren. |  | Position | 1 | St/J |  | 0
|  | Mannheim | M8 | EG | EQ-715 | bP-/ SK-Prüfungen | Für die bP-/SK-Prüfungen sind die gesetzlichen und normativen Vorgaben gemäß der Übersicht "Risikoprävention" für die jeweilige Analgentyp (Anlagenart / -klasse in Anlehnung an die DIN 276) zu berücksichtigen. |  | Position | 1 | St/J |  | 0
|  | Mannheim | M8 | EG | EQ-723 | Klimaanlage Gree |  | 435.01 Kalteanlagen fur lufttechnische Anlagen | Anlage
|  | Mannheim | M8 | EG | EQ-723 | Wartung | Für die Wartung sind die Leistungsinhalte der für die jeweilige Anlagenart / -klasse relevanten Arbeitskarten nach VDMA zu berücksichtigen. Detatils zu den Anlagen finden sich in der "Assetliste" unter der entsprechenden Anlagen-ID. Hinweis: Im Zuge der Wartungsdurchführung ist durch den Auftragnehmer auch die erforderliche Sicht- und Funktionskontrolle - gemäß der normativen und gesetzlichen Vorgaben - durchzuführen und zu dokumentieren. |  | Position | 1 | St/J |  | 0
|  | Mannheim | M8 | EG | EQ-723 | bP-/ SK-Prüfungen | Für die bP-/SK-Prüfungen sind die gesetzlichen und normativen Vorgaben gemäß der Übersicht "Risikoprävention" für die jeweilige Analgentyp (Anlagenart / -klasse in Anlehnung an die DIN 276) zu berücksichtigen. |  | Position | 1 | St/J |  | 0
|  | Mannheim | M8 | EG | EQ-724 | Lüftung |  | 431.02 Zuluftanlagen | Anlage
|  | Mannheim | M8 | EG | EQ-724 | Wartung | Für die Wartung sind die Leistungsinhalte der für die jeweilige Anlagenart / -klasse relevanten Arbeitskarten nach VDMA zu berücksichtigen. Detatils zu den Anlagen finden sich in der "Assetliste" unter der entsprechenden Anlagen-ID. Hinweis: Im Zuge der Wartungsdurchführung ist durch den Auftragnehmer auch die erforderliche Sicht- und Funktionskontrolle - gemäß der normativen und gesetzlichen Vorgaben - durchzuführen und zu dokumentieren. |  | Position | 1 | St/J |  | 0
|  | Mannheim | M8 | EG | EQ-724 | bP-/ SK-Prüfungen | Für die bP-/SK-Prüfungen sind die gesetzlichen und normativen Vorgaben gemäß der Übersicht "Risikoprävention" für die jeweilige Analgentyp (Anlagenart / -klasse in Anlehnung an die DIN 276) zu berücksichtigen. |  | Position | 1 | St/J |  | 0
|  | Mannheim | M8 | EG | EQ-700 | Splitgerät Gree |  | 435.01 Kalteanlagen fur lufttechnische Anlagen | Anlage
|  | Mannheim | M8 | EG | EQ-700 | Wartung | Für die Wartung sind die Leistungsinhalte der für die jeweilige Anlagenart / -klasse relevanten Arbeitskarten nach VDMA zu berücksichtigen. Detatils zu den Anlagen finden sich in der "Assetliste" unter der entsprechenden Anlagen-ID. Hinweis: Im Zuge der Wartungsdurchführung ist durch den Auftragnehmer auch die erforderliche Sicht- und Funktionskontrolle - gemäß der normativen und gesetzlichen Vorgaben - durchzuführen und zu dokumentieren. |  | Position | 1 | St/J |  | 0
|  | Mannheim | M8 | EG | EQ-700 | bP-/ SK-Prüfungen | Für die bP-/SK-Prüfungen sind die gesetzlichen und normativen Vorgaben gemäß der Übersicht "Risikoprävention" für die jeweilige Analgentyp (Anlagenart / -klasse in Anlehnung an die DIN 276) zu berücksichtigen. |  | Position | 1 | St/J |  | 0
|  | Mannheim | M8 | EG | EQ-738 | Klimaanlage Gree |  | 435.01 Kalteanlagen fur lufttechnische Anlagen | Anlage
|  | Mannheim | M8 | EG | EQ-738 | Wartung | Für die Wartung sind die Leistungsinhalte der für die jeweilige Anlagenart / -klasse relevanten Arbeitskarten nach VDMA zu berücksichtigen. Detatils zu den Anlagen finden sich in der "Assetliste" unter der entsprechenden Anlagen-ID. Hinweis: Im Zuge der Wartungsdurchführung ist durch den Auftragnehmer auch die erforderliche Sicht- und Funktionskontrolle - gemäß der normativen und gesetzlichen Vorgaben - durchzuführen und zu dokumentieren. |  | Position | 1 | St/J |  | 0
|  | Mannheim | M8 | EG | EQ-738 | bP-/ SK-Prüfungen | Für die bP-/SK-Prüfungen sind die gesetzlichen und normativen Vorgaben gemäß der Übersicht "Risikoprävention" für die jeweilige Analgentyp (Anlagenart / -klasse in Anlehnung an die DIN 276) zu berücksichtigen. |  | Position | 1 | St/J |  | 0
|  | Mannheim | M8 | EG | EQ-735 | Klimaanlage Hitachi |  | 435.01 Kalteanlagen fur lufttechnische Anlagen | Anlage
|  | Mannheim | M8 | EG | EQ-735 | Wartung | Für die Wartung sind die Leistungsinhalte der für die jeweilige Anlagenart / -klasse relevanten Arbeitskarten nach VDMA zu berücksichtigen. Detatils zu den Anlagen finden sich in der "Assetliste" unter der entsprechenden Anlagen-ID. Hinweis: Im Zuge der Wartungsdurchführung ist durch den Auftragnehmer auch die erforderliche Sicht- und Funktionskontrolle - gemäß der normativen und gesetzlichen Vorgaben - durchzuführen und zu dokumentieren. |  | Position | 1 | St/J |  | 0
|  | Mannheim | M8 | EG | EQ-735 | bP-/ SK-Prüfungen | Für die bP-/SK-Prüfungen sind die gesetzlichen und normativen Vorgaben gemäß der Übersicht "Risikoprävention" für die jeweilige Analgentyp (Anlagenart / -klasse in Anlehnung an die DIN 276) zu berücksichtigen. |  | Position | 1 | St/J |  | 0
|  | Mannheim | M8 | EG | EQ-713 | Kesselanlage 2 |  | 431.03 Zu -und Abluftanlagen | Anlage
|  | Mannheim | M8 | EG | EQ-713 | Wartung | Für die Wartung sind die Leistungsinhalte der für die jeweilige Anlagenart / -klasse relevanten Arbeitskarten nach VDMA zu berücksichtigen. Detatils zu den Anlagen finden sich in der "Assetliste" unter der entsprechenden Anlagen-ID. Hinweis: Im Zuge der Wartungsdurchführung ist durch den Auftragnehmer auch die erforderliche Sicht- und Funktionskontrolle - gemäß der normativen und gesetzlichen Vorgaben - durchzuführen und zu dokumentieren. |  | Position | 1 | St/J |  | 0
|  | Mannheim | M8 | EG | EQ-713 | bP-/ SK-Prüfungen | Für die bP-/SK-Prüfungen sind die gesetzlichen und normativen Vorgaben gemäß der Übersicht "Risikoprävention" für die jeweilige Analgentyp (Anlagenart / -klasse in Anlehnung an die DIN 276) zu berücksichtigen. |  | Position | 1 | St/J |  | 0
|  | Mannheim | M8 | EG | EQ-704 | Splitgerät Carrier Rütgers |  | 435.01 Kalteanlagen fur lufttechnische Anlagen | Anlage
|  | Mannheim | M8 | EG | EQ-704 | Wartung | Für die Wartung sind die Leistungsinhalte der für die jeweilige Anlagenart / -klasse relevanten Arbeitskarten nach VDMA zu berücksichtigen. Detatils zu den Anlagen finden sich in der "Assetliste" unter der entsprechenden Anlagen-ID. Hinweis: Im Zuge der Wartungsdurchführung ist durch den Auftragnehmer auch die erforderliche Sicht- und Funktionskontrolle - gemäß der normativen und gesetzlichen Vorgaben - durchzuführen und zu dokumentieren. |  | Position | 1 | St/J |  | 0
|  | Mannheim | M8 | EG | EQ-704 | bP-/ SK-Prüfungen | Für die bP-/SK-Prüfungen sind die gesetzlichen und normativen Vorgaben gemäß der Übersicht "Risikoprävention" für die jeweilige Analgentyp (Anlagenart / -klasse in Anlehnung an die DIN 276) zu berücksichtigen. |  | Position | 1 | St/J |  | 0
|  | Mannheim | M8 | EG | EQ-702 | Splitgerät Panasonic |  | 435.01 Kalteanlagen fur lufttechnische Anlagen | Anlage
|  | Mannheim | M8 | EG | EQ-702 | Wartung | Für die Wartung sind die Leistungsinhalte der für die jeweilige Anlagenart / -klasse relevanten Arbeitskarten nach VDMA zu berücksichtigen. Detatils zu den Anlagen finden sich in der "Assetliste" unter der entsprechenden Anlagen-ID. Hinweis: Im Zuge der Wartungsdurchführung ist durch den Auftragnehmer auch die erforderliche Sicht- und Funktionskontrolle - gemäß der normativen und gesetzlichen Vorgaben - durchzuführen und zu dokumentieren. |  | Position | 1 | St/J |  | 0
|  | Mannheim | M8 | EG | EQ-702 | bP-/ SK-Prüfungen | Für die bP-/SK-Prüfungen sind die gesetzlichen und normativen Vorgaben gemäß der Übersicht "Risikoprävention" für die jeweilige Analgentyp (Anlagenart / -klasse in Anlehnung an die DIN 276) zu berücksichtigen. |  | Position | 1 | St/J |  | 0
|  | Mannheim | M8 | EG | EQ-725 | Lüftung |  | 431.02 Zuluftanlagen | Anlage
|  | Mannheim | M8 | EG | EQ-725 | Wartung | Für die Wartung sind die Leistungsinhalte der für die jeweilige Anlagenart / -klasse relevanten Arbeitskarten nach VDMA zu berücksichtigen. Detatils zu den Anlagen finden sich in der "Assetliste" unter der entsprechenden Anlagen-ID. Hinweis: Im Zuge der Wartungsdurchführung ist durch den Auftragnehmer auch die erforderliche Sicht- und Funktionskontrolle - gemäß der normativen und gesetzlichen Vorgaben - durchzuführen und zu dokumentieren. |  | Position | 1 | St/J |  | 0
|  | Mannheim | M8 | EG | EQ-725 | bP-/ SK-Prüfungen | Für die bP-/SK-Prüfungen sind die gesetzlichen und normativen Vorgaben gemäß der Übersicht "Risikoprävention" für die jeweilige Analgentyp (Anlagenart / -klasse in Anlehnung an die DIN 276) zu berücksichtigen. |  | Position | 1 | St/J |  | 0
|  | Mannheim | M8 | EG | EQ-703 | Splitgerät Sanyo |  | 435.01 Kalteanlagen fur lufttechnische Anlagen | Anlage
|  | Mannheim | M8 | EG | EQ-703 | Wartung | Für die Wartung sind die Leistungsinhalte der für die jeweilige Anlagenart / -klasse relevanten Arbeitskarten nach VDMA zu berücksichtigen. Detatils zu den Anlagen finden sich in der "Assetliste" unter der entsprechenden Anlagen-ID. Hinweis: Im Zuge der Wartungsdurchführung ist durch den Auftragnehmer auch die erforderliche Sicht- und Funktionskontrolle - gemäß der normativen und gesetzlichen Vorgaben - durchzuführen und zu dokumentieren. |  | Position | 1 | St/J |  | 0
|  | Mannheim | M8 | EG | EQ-703 | bP-/ SK-Prüfungen | Für die bP-/SK-Prüfungen sind die gesetzlichen und normativen Vorgaben gemäß der Übersicht "Risikoprävention" für die jeweilige Analgentyp (Anlagenart / -klasse in Anlehnung an die DIN 276) zu berücksichtigen. |  | Position | 1 | St/J |  | 0
|  | Mannheim | M8 | EG | EQ-721 | Klimaanlage Gree |  | 435.01 Kalteanlagen fur lufttechnische Anlagen | Anlage
|  | Mannheim | M8 | EG | EQ-721 | Wartung | Für die Wartung sind die Leistungsinhalte der für die jeweilige Anlagenart / -klasse relevanten Arbeitskarten nach VDMA zu berücksichtigen. Detatils zu den Anlagen finden sich in der "Assetliste" unter der entsprechenden Anlagen-ID. Hinweis: Im Zuge der Wartungsdurchführung ist durch den Auftragnehmer auch die erforderliche Sicht- und Funktionskontrolle - gemäß der normativen und gesetzlichen Vorgaben - durchzuführen und zu dokumentieren. |  | Position | 1 | St/J |  | 0
|  | Mannheim | M8 | EG | EQ-721 | bP-/ SK-Prüfungen | Für die bP-/SK-Prüfungen sind die gesetzlichen und normativen Vorgaben gemäß der Übersicht "Risikoprävention" für die jeweilige Analgentyp (Anlagenart / -klasse in Anlehnung an die DIN 276) zu berücksichtigen. |  | Position | 1 | St/J |  | 0
|  | Mannheim | M8 | EG | EQ-722 | Klimaanlage Gree |  | 435.01 Kalteanlagen fur lufttechnische Anlagen | Anlage
|  | Mannheim | M8 | EG | EQ-722 | Wartung | Für die Wartung sind die Leistungsinhalte der für die jeweilige Anlagenart / -klasse relevanten Arbeitskarten nach VDMA zu berücksichtigen. Detatils zu den Anlagen finden sich in der "Assetliste" unter der entsprechenden Anlagen-ID. Hinweis: Im Zuge der Wartungsdurchführung ist durch den Auftragnehmer auch die erforderliche Sicht- und Funktionskontrolle - gemäß der normativen und gesetzlichen Vorgaben - durchzuführen und zu dokumentieren. |  | Position | 1 | St/J |  | 0
|  | Mannheim | M8 | EG | EQ-722 | bP-/ SK-Prüfungen | Für die bP-/SK-Prüfungen sind die gesetzlichen und normativen Vorgaben gemäß der Übersicht "Risikoprävention" für die jeweilige Analgentyp (Anlagenart / -klasse in Anlehnung an die DIN 276) zu berücksichtigen. |  | Position | 1 | St/J |  | 0
|  | Mannheim | M8 | EG | EQ-709 | Klimaanlage Panasonic |  | 435.01 Kalteanlagen fur lufttechnische Anlagen | Anlage
|  | Mannheim | M8 | EG | EQ-709 | Wartung | Für die Wartung sind die Leistungsinhalte der für die jeweilige Anlagenart / -klasse relevanten Arbeitskarten nach VDMA zu berücksichtigen. Detatils zu den Anlagen finden sich in der "Assetliste" unter der entsprechenden Anlagen-ID. Hinweis: Im Zuge der Wartungsdurchführung ist durch den Auftragnehmer auch die erforderliche Sicht- und Funktionskontrolle - gemäß der normativen und gesetzlichen Vorgaben - durchzuführen und zu dokumentieren. |  | Position | 1 | St/J |  | 0
|  | Mannheim | M8 | EG | EQ-709 | bP-/ SK-Prüfungen | Für die bP-/SK-Prüfungen sind die gesetzlichen und normativen Vorgaben gemäß der Übersicht "Risikoprävention" für die jeweilige Analgentyp (Anlagenart / -klasse in Anlehnung an die DIN 276) zu berücksichtigen. |  | Position | 1 | St/J |  | 0
|  | Mannheim | M8 | EG | EQ-707 | Splitgerät Sanyo |  | 435.01 Kalteanlagen fur lufttechnische Anlagen | Anlage
|  | Mannheim | M8 | EG | EQ-707 | Wartung | Für die Wartung sind die Leistungsinhalte der für die jeweilige Anlagenart / -klasse relevanten Arbeitskarten nach VDMA zu berücksichtigen. Detatils zu den Anlagen finden sich in der "Assetliste" unter der entsprechenden Anlagen-ID. Hinweis: Im Zuge der Wartungsdurchführung ist durch den Auftragnehmer auch die erforderliche Sicht- und Funktionskontrolle - gemäß der normativen und gesetzlichen Vorgaben - durchzuführen und zu dokumentieren. |  | Position | 1 | St/J |  | 0
|  | Mannheim | M8 | EG | EQ-707 | bP-/ SK-Prüfungen | Für die bP-/SK-Prüfungen sind die gesetzlichen und normativen Vorgaben gemäß der Übersicht "Risikoprävention" für die jeweilige Analgentyp (Anlagenart / -klasse in Anlehnung an die DIN 276) zu berücksichtigen. |  | Position | 1 | St/J |  | 0
|  | Mannheim | M8 | EG | EQ-706 | Splitgerät Gree |  | 435.01 Kalteanlagen fur lufttechnische Anlagen | Anlage
|  | Mannheim | M8 | EG | EQ-706 | Wartung | Für die Wartung sind die Leistungsinhalte der für die jeweilige Anlagenart / -klasse relevanten Arbeitskarten nach VDMA zu berücksichtigen. Detatils zu den Anlagen finden sich in der "Assetliste" unter der entsprechenden Anlagen-ID. Hinweis: Im Zuge der Wartungsdurchführung ist durch den Auftragnehmer auch die erforderliche Sicht- und Funktionskontrolle - gemäß der normativen und gesetzlichen Vorgaben - durchzuführen und zu dokumentieren. |  | Position | 1 | St/J |  | 0
|  | Mannheim | M8 | EG | EQ-706 | bP-/ SK-Prüfungen | Für die bP-/SK-Prüfungen sind die gesetzlichen und normativen Vorgaben gemäß der Übersicht "Risikoprävention" für die jeweilige Analgentyp (Anlagenart / -klasse in Anlehnung an die DIN 276) zu berücksichtigen. |  | Position | 1 | St/J |  | 0
|  | Mannheim | M8 | EG | EQ-716 | Kesselanlage 5 |  | 431.01 Abluftanlagen | Anlage
|  | Mannheim | M8 | EG | EQ-716 | Wartung | Für die Wartung sind die Leistungsinhalte der für die jeweilige Anlagenart / -klasse relevanten Arbeitskarten nach VDMA zu berücksichtigen. Detatils zu den Anlagen finden sich in der "Assetliste" unter der entsprechenden Anlagen-ID. Hinweis: Im Zuge der Wartungsdurchführung ist durch den Auftragnehmer auch die erforderliche Sicht- und Funktionskontrolle - gemäß der normativen und gesetzlichen Vorgaben - durchzuführen und zu dokumentieren. |  | Position | 1 | St/J |  | 0
|  | Mannheim | M8 | EG | EQ-716 | bP-/ SK-Prüfungen | Für die bP-/SK-Prüfungen sind die gesetzlichen und normativen Vorgaben gemäß der Übersicht "Risikoprävention" für die jeweilige Analgentyp (Anlagenart / -klasse in Anlehnung an die DIN 276) zu berücksichtigen. |  | Position | 1 | St/J |  | 0
|  | Mannheim | M8 | EG | EQ-710 | Klimaanlage Panasonic |  | 435.01 Kalteanlagen fur lufttechnische Anlagen | Anlage
|  | Mannheim | M8 | EG | EQ-710 | Wartung | Für die Wartung sind die Leistungsinhalte der für die jeweilige Anlagenart / -klasse relevanten Arbeitskarten nach VDMA zu berücksichtigen. Detatils zu den Anlagen finden sich in der "Assetliste" unter der entsprechenden Anlagen-ID. Hinweis: Im Zuge der Wartungsdurchführung ist durch den Auftragnehmer auch die erforderliche Sicht- und Funktionskontrolle - gemäß der normativen und gesetzlichen Vorgaben - durchzuführen und zu dokumentieren. |  | Position | 1 | St/J |  | 0
|  | Mannheim | M8 | EG | EQ-710 | bP-/ SK-Prüfungen | Für die bP-/SK-Prüfungen sind die gesetzlichen und normativen Vorgaben gemäß der Übersicht "Risikoprävention" für die jeweilige Analgentyp (Anlagenart / -klasse in Anlehnung an die DIN 276) zu berücksichtigen. |  | Position | 1 | St/J |  | 0
|  | Mannheim | M8 | EG | EQ-733 | Brandschutzklappe |  | 431.06 Brandschutzklappen | Anlage
|  | Mannheim | M8 | EG | EQ-733 | Wartung | Für die Wartung sind die Leistungsinhalte der für die jeweilige Anlagenart / -klasse relevanten Arbeitskarten nach VDMA zu berücksichtigen. Detatils zu den Anlagen finden sich in der "Assetliste" unter der entsprechenden Anlagen-ID. Hinweis: Im Zuge der Wartungsdurchführung ist durch den Auftragnehmer auch die erforderliche Sicht- und Funktionskontrolle - gemäß der normativen und gesetzlichen Vorgaben - durchzuführen und zu dokumentieren. |  | Position | 1 | St/J |  | 0
|  | Mannheim | M8 | EG | EQ-733 | bP-/ SK-Prüfungen | Für die bP-/SK-Prüfungen sind die gesetzlichen und normativen Vorgaben gemäß der Übersicht "Risikoprävention" für die jeweilige Analgentyp (Anlagenart / -klasse in Anlehnung an die DIN 276) zu berücksichtigen. |  | Position | 1 | St/J |  | 0
|  | Mannheim | M8 | EG | EQ-705 | Splitgerät Sanyo |  | 435.01 Kalteanlagen fur lufttechnische Anlagen | Anlage
|  | Mannheim | M8 | EG | EQ-705 | Wartung | Für die Wartung sind die Leistungsinhalte der für die jeweilige Anlagenart / -klasse relevanten Arbeitskarten nach VDMA zu berücksichtigen. Detatils zu den Anlagen finden sich in der "Assetliste" unter der entsprechenden Anlagen-ID. Hinweis: Im Zuge der Wartungsdurchführung ist durch den Auftragnehmer auch die erforderliche Sicht- und Funktionskontrolle - gemäß der normativen und gesetzlichen Vorgaben - durchzuführen und zu dokumentieren. |  | Position | 1 | St/J |  | 0
|  | Mannheim | M8 | EG | EQ-705 | bP-/ SK-Prüfungen | Für die bP-/SK-Prüfungen sind die gesetzlichen und normativen Vorgaben gemäß der Übersicht "Risikoprävention" für die jeweilige Analgentyp (Anlagenart / -klasse in Anlehnung an die DIN 276) zu berücksichtigen. |  | Position | 1 | St/J |  | 0
|  | Mannheim | M8 | EG | EQ-734 | Klimaanlage Hitachi |  | 435.01 Kalteanlagen fur lufttechnische Anlagen | Anlage
|  | Mannheim | M8 | EG | EQ-734 | Wartung | Für die Wartung sind die Leistungsinhalte der für die jeweilige Anlagenart / -klasse relevanten Arbeitskarten nach VDMA zu berücksichtigen. Detatils zu den Anlagen finden sich in der "Assetliste" unter der entsprechenden Anlagen-ID. Hinweis: Im Zuge der Wartungsdurchführung ist durch den Auftragnehmer auch die erforderliche Sicht- und Funktionskontrolle - gemäß der normativen und gesetzlichen Vorgaben - durchzuführen und zu dokumentieren. |  | Position | 1 | St/J |  | 0
|  | Mannheim | M8 | EG | EQ-734 | bP-/ SK-Prüfungen | Für die bP-/SK-Prüfungen sind die gesetzlichen und normativen Vorgaben gemäß der Übersicht "Risikoprävention" für die jeweilige Analgentyp (Anlagenart / -klasse in Anlehnung an die DIN 276) zu berücksichtigen. |  | Position | 1 | St/J |  | 0
|  | Mannheim | M8 | EG | EQ-737 | Klimaanlage Gree |  | 435.01 Kalteanlagen fur lufttechnische Anlagen | Anlage
|  | Mannheim | M8 | EG | EQ-737 | Wartung | Für die Wartung sind die Leistungsinhalte der für die jeweilige Anlagenart / -klasse relevanten Arbeitskarten nach VDMA zu berücksichtigen. Detatils zu den Anlagen finden sich in der "Assetliste" unter der entsprechenden Anlagen-ID. Hinweis: Im Zuge der Wartungsdurchführung ist durch den Auftragnehmer auch die erforderliche Sicht- und Funktionskontrolle - gemäß der normativen und gesetzlichen Vorgaben - durchzuführen und zu dokumentieren. |  | Position | 1 | St/J |  | 0
|  | Mannheim | M8 | EG | EQ-737 | bP-/ SK-Prüfungen | Für die bP-/SK-Prüfungen sind die gesetzlichen und normativen Vorgaben gemäß der Übersicht "Risikoprävention" für die jeweilige Analgentyp (Anlagenart / -klasse in Anlehnung an die DIN 276) zu berücksichtigen. |  | Position | 1 | St/J |  | 0
|  | Mannheim | M8 | EG | EQ-717 | Kesselanlage 6 |  | 431.03 Zu -und Abluftanlagen | Anlage
|  | Mannheim | M8 | EG | EQ-717 | Wartung | Für die Wartung sind die Leistungsinhalte der für die jeweilige Anlagenart / -klasse relevanten Arbeitskarten nach VDMA zu berücksichtigen. Detatils zu den Anlagen finden sich in der "Assetliste" unter der entsprechenden Anlagen-ID. Hinweis: Im Zuge der Wartungsdurchführung ist durch den Auftragnehmer auch die erforderliche Sicht- und Funktionskontrolle - gemäß der normativen und gesetzlichen Vorgaben - durchzuführen und zu dokumentieren. |  | Position | 1 | St/J |  | 0
|  | Mannheim | M8 | EG | EQ-717 | bP-/ SK-Prüfungen | Für die bP-/SK-Prüfungen sind die gesetzlichen und normativen Vorgaben gemäß der Übersicht "Risikoprävention" für die jeweilige Analgentyp (Anlagenart / -klasse in Anlehnung an die DIN 276) zu berücksichtigen. |  | Position | 1 | St/J |  | 0
|  | Mannheim | M8 | EG | EQ-726 | Abluft Schreiberei M7 |  | 431.01 Abluftanlagen | Anlage
|  | Mannheim | M8 | EG | EQ-726 | Wartung | Für die Wartung sind die Leistungsinhalte der für die jeweilige Anlagenart / -klasse relevanten Arbeitskarten nach VDMA zu berücksichtigen. Detatils zu den Anlagen finden sich in der "Assetliste" unter der entsprechenden Anlagen-ID. Hinweis: Im Zuge der Wartungsdurchführung ist durch den Auftragnehmer auch die erforderliche Sicht- und Funktionskontrolle - gemäß der normativen und gesetzlichen Vorgaben - durchzuführen und zu dokumentieren. |  | Position | 1 | St/J |  | 0
|  | Mannheim | M8 | EG | EQ-726 | bP-/ SK-Prüfungen | Für die bP-/SK-Prüfungen sind die gesetzlichen und normativen Vorgaben gemäß der Übersicht "Risikoprävention" für die jeweilige Analgentyp (Anlagenart / -klasse in Anlehnung an die DIN 276) zu berücksichtigen. |  | Position | 1 | St/J |  | 0
|  | Mannheim | M8 | EG | EQ-712 | Lüftungsanlage 3 |  | 431.03 Zu -und Abluftanlagen | Anlage
|  | Mannheim | M8 | EG | EQ-712 | Wartung | Für die Wartung sind die Leistungsinhalte der für die jeweilige Anlagenart / -klasse relevanten Arbeitskarten nach VDMA zu berücksichtigen. Detatils zu den Anlagen finden sich in der "Assetliste" unter der entsprechenden Anlagen-ID. Hinweis: Im Zuge der Wartungsdurchführung ist durch den Auftragnehmer auch die erforderliche Sicht- und Funktionskontrolle - gemäß der normativen und gesetzlichen Vorgaben - durchzuführen und zu dokumentieren. |  | Position | 1 | St/J |  | 0
|  | Mannheim | M8 | EG | EQ-712 | bP-/ SK-Prüfungen | Für die bP-/SK-Prüfungen sind die gesetzlichen und normativen Vorgaben gemäß der Übersicht "Risikoprävention" für die jeweilige Analgentyp (Anlagenart / -klasse in Anlehnung an die DIN 276) zu berücksichtigen. |  | Position | 1 | St/J |  | 0
|  | Mannheim | M8 | EG | EQ-714 | Kesselanlage 1 |  | 431.03 Zu -und Abluftanlagen | Anlage
|  | Mannheim | M8 | EG | EQ-714 | Wartung | Für die Wartung sind die Leistungsinhalte der für die jeweilige Anlagenart / -klasse relevanten Arbeitskarten nach VDMA zu berücksichtigen. Detatils zu den Anlagen finden sich in der "Assetliste" unter der entsprechenden Anlagen-ID. Hinweis: Im Zuge der Wartungsdurchführung ist durch den Auftragnehmer auch die erforderliche Sicht- und Funktionskontrolle - gemäß der normativen und gesetzlichen Vorgaben - durchzuführen und zu dokumentieren. |  | Position | 1 | St/J |  | 0
|  | Mannheim | M8 | EG | EQ-714 | bP-/ SK-Prüfungen | Für die bP-/SK-Prüfungen sind die gesetzlichen und normativen Vorgaben gemäß der Übersicht "Risikoprävention" für die jeweilige Analgentyp (Anlagenart / -klasse in Anlehnung an die DIN 276) zu berücksichtigen. |  | Position | 1 | St/J |  | 0
|  | Mannheim | M8 | EG | EQ-732 | Brandschutzklappe |  | 431.06 Brandschutzklappen | Anlage
|  | Mannheim | M8 | EG | EQ-732 | Wartung | Für die Wartung sind die Leistungsinhalte der für die jeweilige Anlagenart / -klasse relevanten Arbeitskarten nach VDMA zu berücksichtigen. Detatils zu den Anlagen finden sich in der "Assetliste" unter der entsprechenden Anlagen-ID. Hinweis: Im Zuge der Wartungsdurchführung ist durch den Auftragnehmer auch die erforderliche Sicht- und Funktionskontrolle - gemäß der normativen und gesetzlichen Vorgaben - durchzuführen und zu dokumentieren. |  | Position | 1 | St/J |  | 0
|  | Mannheim | M8 | EG | EQ-732 | bP-/ SK-Prüfungen | Für die bP-/SK-Prüfungen sind die gesetzlichen und normativen Vorgaben gemäß der Übersicht "Risikoprävention" für die jeweilige Analgentyp (Anlagenart / -klasse in Anlehnung an die DIN 276) zu berücksichtigen. |  | Position | 1 | St/J |  | 0
|  | Mannheim | M8 | EG | EQ-708 | Splitgerät Hitachi |  | 435.01 Kalteanlagen fur lufttechnische Anlagen | Anlage
|  | Mannheim | M8 | EG | EQ-708 | Wartung | Für die Wartung sind die Leistungsinhalte der für die jeweilige Anlagenart / -klasse relevanten Arbeitskarten nach VDMA zu berücksichtigen. Detatils zu den Anlagen finden sich in der "Assetliste" unter der entsprechenden Anlagen-ID. Hinweis: Im Zuge der Wartungsdurchführung ist durch den Auftragnehmer auch die erforderliche Sicht- und Funktionskontrolle - gemäß der normativen und gesetzlichen Vorgaben - durchzuführen und zu dokumentieren. |  | Position | 1 | St/J |  | 0
|  | Mannheim | M8 | EG | EQ-708 | bP-/ SK-Prüfungen | Für die bP-/SK-Prüfungen sind die gesetzlichen und normativen Vorgaben gemäß der Übersicht "Risikoprävention" für die jeweilige Analgentyp (Anlagenart / -klasse in Anlehnung an die DIN 276) zu berücksichtigen. |  | Position | 1 | St/J |  | 0
|  | Mannheim | M8 | EG | EQ-701 | Splitgerät Sanyo |  | 435.01 Kalteanlagen fur lufttechnische Anlagen | Anlage
|  | Mannheim | M8 | EG | EQ-701 | Wartung | Für die Wartung sind die Leistungsinhalte der für die jeweilige Anlagenart / -klasse relevanten Arbeitskarten nach VDMA zu berücksichtigen. Detatils zu den Anlagen finden sich in der "Assetliste" unter der entsprechenden Anlagen-ID. Hinweis: Im Zuge der Wartungsdurchführung ist durch den Auftragnehmer auch die erforderliche Sicht- und Funktionskontrolle - gemäß der normativen und gesetzlichen Vorgaben - durchzuführen und zu dokumentieren. |  | Position | 1 | St/J |  | 0
|  | Mannheim | M8 | EG | EQ-701 | bP-/ SK-Prüfungen | Für die bP-/SK-Prüfungen sind die gesetzlichen und normativen Vorgaben gemäß der Übersicht "Risikoprävention" für die jeweilige Analgentyp (Anlagenart / -klasse in Anlehnung an die DIN 276) zu berücksichtigen. |  | Position | 1 | St/J |  | 0
|  | Mannheim | M8 | EG | EQ-739 | Klimaanlage Gree |  | 435.01 Kalteanlagen fur lufttechnische Anlagen | Anlage
|  | Mannheim | M8 | EG | EQ-739 | Wartung | Für die Wartung sind die Leistungsinhalte der für die jeweilige Anlagenart / -klasse relevanten Arbeitskarten nach VDMA zu berücksichtigen. Detatils zu den Anlagen finden sich in der "Assetliste" unter der entsprechenden Anlagen-ID. Hinweis: Im Zuge der Wartungsdurchführung ist durch den Auftragnehmer auch die erforderliche Sicht- und Funktionskontrolle - gemäß der normativen und gesetzlichen Vorgaben - durchzuführen und zu dokumentieren. |  | Position | 1 | St/J |  | 0
|  | Mannheim | M8 | EG | EQ-739 | bP-/ SK-Prüfungen | Für die bP-/SK-Prüfungen sind die gesetzlichen und normativen Vorgaben gemäß der Übersicht "Risikoprävention" für die jeweilige Analgentyp (Anlagenart / -klasse in Anlehnung an die DIN 276) zu berücksichtigen. |  | Position | 1 | St/J |  | 0
|  | Mannheim | M8 | UG | EQ-699 | Lüftungsklappe Zuluft Serverraum |  | 431.02 Zuluftanlagen | Anlage
|  | Mannheim | M8 | UG | EQ-699 | Wartung | Für die Wartung sind die Leistungsinhalte der für die jeweilige Anlagenart / -klasse relevanten Arbeitskarten nach VDMA zu berücksichtigen. Detatils zu den Anlagen finden sich in der "Assetliste" unter der entsprechenden Anlagen-ID. Hinweis: Im Zuge der Wartungsdurchführung ist durch den Auftragnehmer auch die erforderliche Sicht- und Funktionskontrolle - gemäß der normativen und gesetzlichen Vorgaben - durchzuführen und zu dokumentieren. |  | Position | 1 | St/J |  | 0
|  | Mannheim | M8 | UG | EQ-699 | bP-/ SK-Prüfungen | Für die bP-/SK-Prüfungen sind die gesetzlichen und normativen Vorgaben gemäß der Übersicht "Risikoprävention" für die jeweilige Analgentyp (Anlagenart / -klasse in Anlehnung an die DIN 276) zu berücksichtigen. |  | Position | 1 | St/J |  | 0
|  | Mannheim | M8 | UG | EQ-698 | Lüftungsklappe Abluft Serverraum |  | 431.01 Abluftanlagen | Anlage
|  | Mannheim | M8 | UG | EQ-698 | Wartung | Für die Wartung sind die Leistungsinhalte der für die jeweilige Anlagenart / -klasse relevanten Arbeitskarten nach VDMA zu berücksichtigen. Detatils zu den Anlagen finden sich in der "Assetliste" unter der entsprechenden Anlagen-ID. Hinweis: Im Zuge der Wartungsdurchführung ist durch den Auftragnehmer auch die erforderliche Sicht- und Funktionskontrolle - gemäß der normativen und gesetzlichen Vorgaben - durchzuführen und zu dokumentieren. |  | Position | 1 | St/J |  | 0
|  | Mannheim | M8 | UG | EQ-698 | bP-/ SK-Prüfungen | Für die bP-/SK-Prüfungen sind die gesetzlichen und normativen Vorgaben gemäß der Übersicht "Risikoprävention" für die jeweilige Analgentyp (Anlagenart / -klasse in Anlehnung an die DIN 276) zu berücksichtigen. |  | Position | 1 | St/J |  | 0
|  | Mannheim | M9 | 1.OG | EQ-1385 | Klimaanlage Sanyo |  | 435.01 Kalteanlagen fur lufttechnische Anlagen | Anlage
|  | Mannheim | M9 | 1.OG | EQ-1385 | Wartung | Für die Wartung sind die Leistungsinhalte der für die jeweilige Anlagenart / -klasse relevanten Arbeitskarten nach VDMA zu berücksichtigen. Detatils zu den Anlagen finden sich in der "Assetliste" unter der entsprechenden Anlagen-ID. Hinweis: Im Zuge der Wartungsdurchführung ist durch den Auftragnehmer auch die erforderliche Sicht- und Funktionskontrolle - gemäß der normativen und gesetzlichen Vorgaben - durchzuführen und zu dokumentieren. |  | Position | 1 | St/J |  | 0
|  | Mannheim | M9 | 1.OG | EQ-1385 | bP-/ SK-Prüfungen | Für die bP-/SK-Prüfungen sind die gesetzlichen und normativen Vorgaben gemäß der Übersicht "Risikoprävention" für die jeweilige Analgentyp (Anlagenart / -klasse in Anlehnung an die DIN 276) zu berücksichtigen. |  | Position | 1 | St/J |  | 0
|  | Mannheim | M9 | 2.OG | EQ-1384 | Brandschutzklappe |  | 431.06 Brandschutzklappen | Anlage
|  | Mannheim | M9 | 2.OG | EQ-1384 | Wartung | Für die Wartung sind die Leistungsinhalte der für die jeweilige Anlagenart / -klasse relevanten Arbeitskarten nach VDMA zu berücksichtigen. Detatils zu den Anlagen finden sich in der "Assetliste" unter der entsprechenden Anlagen-ID. Hinweis: Im Zuge der Wartungsdurchführung ist durch den Auftragnehmer auch die erforderliche Sicht- und Funktionskontrolle - gemäß der normativen und gesetzlichen Vorgaben - durchzuführen und zu dokumentieren. |  | Position | 1 | St/J |  | 0
|  | Mannheim | M9 | 2.OG | EQ-1384 | bP-/ SK-Prüfungen | Für die bP-/SK-Prüfungen sind die gesetzlichen und normativen Vorgaben gemäß der Übersicht "Risikoprävention" für die jeweilige Analgentyp (Anlagenart / -klasse in Anlehnung an die DIN 276) zu berücksichtigen. |  | Position | 1 | St/J |  | 0
|  | Mannheim | M9 | 2.OG | EQ-1381 | Lüftereinheit Kaltwassersatz Server |  | 435.02 Kaltererzeugungs -und Ruckkühlanlagen | Anlage
|  | Mannheim | M9 | 2.OG | EQ-1381 | Wartung | Für die Wartung sind die Leistungsinhalte der für die jeweilige Anlagenart / -klasse relevanten Arbeitskarten nach VDMA zu berücksichtigen. Detatils zu den Anlagen finden sich in der "Assetliste" unter der entsprechenden Anlagen-ID. Hinweis: Im Zuge der Wartungsdurchführung ist durch den Auftragnehmer auch die erforderliche Sicht- und Funktionskontrolle - gemäß der normativen und gesetzlichen Vorgaben - durchzuführen und zu dokumentieren. |  | Position | 1 | St/J |  | 0
|  | Mannheim | M9 | 2.OG | EQ-1381 | bP-/ SK-Prüfungen | Für die bP-/SK-Prüfungen sind die gesetzlichen und normativen Vorgaben gemäß der Übersicht "Risikoprävention" für die jeweilige Analgentyp (Anlagenart / -klasse in Anlehnung an die DIN 276) zu berücksichtigen. |  | Position | 1 | St/J |  | 0
|  | Mannheim | M9 | 2.OG | EQ-1383 | Splitgerät Sanyo |  | 435.01 Kalteanlagen fur lufttechnische Anlagen | Anlage
|  | Mannheim | M9 | 2.OG | EQ-1383 | Wartung | Für die Wartung sind die Leistungsinhalte der für die jeweilige Anlagenart / -klasse relevanten Arbeitskarten nach VDMA zu berücksichtigen. Detatils zu den Anlagen finden sich in der "Assetliste" unter der entsprechenden Anlagen-ID. Hinweis: Im Zuge der Wartungsdurchführung ist durch den Auftragnehmer auch die erforderliche Sicht- und Funktionskontrolle - gemäß der normativen und gesetzlichen Vorgaben - durchzuführen und zu dokumentieren. |  | Position | 1 | St/J |  | 0
|  | Mannheim | M9 | 2.OG | EQ-1383 | bP-/ SK-Prüfungen | Für die bP-/SK-Prüfungen sind die gesetzlichen und normativen Vorgaben gemäß der Übersicht "Risikoprävention" für die jeweilige Analgentyp (Anlagenart / -klasse in Anlehnung an die DIN 276) zu berücksichtigen. |  | Position | 1 | St/J |  | 0
|  | Mannheim | M9 | 2.OG | EQ-1380 | Abluft Werkshalle letzte Wartung 10/24 |  | 431.01 Abluftanlagen | Anlage
|  | Mannheim | M9 | 2.OG | EQ-1380 | Wartung | Für die Wartung sind die Leistungsinhalte der für die jeweilige Anlagenart / -klasse relevanten Arbeitskarten nach VDMA zu berücksichtigen. Detatils zu den Anlagen finden sich in der "Assetliste" unter der entsprechenden Anlagen-ID. Hinweis: Im Zuge der Wartungsdurchführung ist durch den Auftragnehmer auch die erforderliche Sicht- und Funktionskontrolle - gemäß der normativen und gesetzlichen Vorgaben - durchzuführen und zu dokumentieren. |  | Position | 1 | St/J |  | 0
|  | Mannheim | M9 | 2.OG | EQ-1380 | bP-/ SK-Prüfungen | Für die bP-/SK-Prüfungen sind die gesetzlichen und normativen Vorgaben gemäß der Übersicht "Risikoprävention" für die jeweilige Analgentyp (Anlagenart / -klasse in Anlehnung an die DIN 276) zu berücksichtigen. |  | Position | 1 | St/J |  | 0
|  | Mannheim | M9 | 3.OG | EQ-1377 | Klimaanlage Krone |  | 435.01 Kalteanlagen fur lufttechnische Anlagen | Anlage
|  | Mannheim | M9 | 3.OG | EQ-1377 | Wartung | Für die Wartung sind die Leistungsinhalte der für die jeweilige Anlagenart / -klasse relevanten Arbeitskarten nach VDMA zu berücksichtigen. Detatils zu den Anlagen finden sich in der "Assetliste" unter der entsprechenden Anlagen-ID. Hinweis: Im Zuge der Wartungsdurchführung ist durch den Auftragnehmer auch die erforderliche Sicht- und Funktionskontrolle - gemäß der normativen und gesetzlichen Vorgaben - durchzuführen und zu dokumentieren. |  | Position | 1 | St/J |  | 0
|  | Mannheim | M9 | 3.OG | EQ-1377 | bP-/ SK-Prüfungen | Für die bP-/SK-Prüfungen sind die gesetzlichen und normativen Vorgaben gemäß der Übersicht "Risikoprävention" für die jeweilige Analgentyp (Anlagenart / -klasse in Anlehnung an die DIN 276) zu berücksichtigen. |  | Position | 1 | St/J |  | 0
|  | Mannheim | M9 | 3.OG | EQ-1371 | Splitgerät Gree |  | 435.01 Kalteanlagen fur lufttechnische Anlagen | Anlage
|  | Mannheim | M9 | 3.OG | EQ-1371 | Wartung | Für die Wartung sind die Leistungsinhalte der für die jeweilige Anlagenart / -klasse relevanten Arbeitskarten nach VDMA zu berücksichtigen. Detatils zu den Anlagen finden sich in der "Assetliste" unter der entsprechenden Anlagen-ID. Hinweis: Im Zuge der Wartungsdurchführung ist durch den Auftragnehmer auch die erforderliche Sicht- und Funktionskontrolle - gemäß der normativen und gesetzlichen Vorgaben - durchzuführen und zu dokumentieren. |  | Position | 1 | St/J |  | 0
|  | Mannheim | M9 | 3.OG | EQ-1371 | bP-/ SK-Prüfungen | Für die bP-/SK-Prüfungen sind die gesetzlichen und normativen Vorgaben gemäß der Übersicht "Risikoprävention" für die jeweilige Analgentyp (Anlagenart / -klasse in Anlehnung an die DIN 276) zu berücksichtigen. |  | Position | 1 | St/J |  | 0
|  | Mannheim | M9 | 3.OG | EQ-1372 | Splitgerät |  | 435.01 Kalteanlagen fur lufttechnische Anlagen | Anlage
|  | Mannheim | M9 | 3.OG | EQ-1372 | Wartung | Für die Wartung sind die Leistungsinhalte der für die jeweilige Anlagenart / -klasse relevanten Arbeitskarten nach VDMA zu berücksichtigen. Detatils zu den Anlagen finden sich in der "Assetliste" unter der entsprechenden Anlagen-ID. Hinweis: Im Zuge der Wartungsdurchführung ist durch den Auftragnehmer auch die erforderliche Sicht- und Funktionskontrolle - gemäß der normativen und gesetzlichen Vorgaben - durchzuführen und zu dokumentieren. |  | Position | 1 | St/J |  | 0
|  | Mannheim | M9 | 3.OG | EQ-1372 | bP-/ SK-Prüfungen | Für die bP-/SK-Prüfungen sind die gesetzlichen und normativen Vorgaben gemäß der Übersicht "Risikoprävention" für die jeweilige Analgentyp (Anlagenart / -klasse in Anlehnung an die DIN 276) zu berücksichtigen. |  | Position | 1 | St/J |  | 0
|  | Mannheim | M9 | 3.OG | EQ-1378 | Klimaanlage Krone |  | 435.01 Kalteanlagen fur lufttechnische Anlagen | Anlage
|  | Mannheim | M9 | 3.OG | EQ-1378 | Wartung | Für die Wartung sind die Leistungsinhalte der für die jeweilige Anlagenart / -klasse relevanten Arbeitskarten nach VDMA zu berücksichtigen. Detatils zu den Anlagen finden sich in der "Assetliste" unter der entsprechenden Anlagen-ID. Hinweis: Im Zuge der Wartungsdurchführung ist durch den Auftragnehmer auch die erforderliche Sicht- und Funktionskontrolle - gemäß der normativen und gesetzlichen Vorgaben - durchzuführen und zu dokumentieren. |  | Position | 1 | St/J |  | 0
|  | Mannheim | M9 | 3.OG | EQ-1378 | bP-/ SK-Prüfungen | Für die bP-/SK-Prüfungen sind die gesetzlichen und normativen Vorgaben gemäß der Übersicht "Risikoprävention" für die jeweilige Analgentyp (Anlagenart / -klasse in Anlehnung an die DIN 276) zu berücksichtigen. |  | Position | 1 | St/J |  | 0
|  | Mannheim | M9 | 3.OG | EQ-1379 | Klimaanlage Krone |  | 435.01 Kalteanlagen fur lufttechnische Anlagen | Anlage
|  | Mannheim | M9 | 3.OG | EQ-1379 | Wartung | Für die Wartung sind die Leistungsinhalte der für die jeweilige Anlagenart / -klasse relevanten Arbeitskarten nach VDMA zu berücksichtigen. Detatils zu den Anlagen finden sich in der "Assetliste" unter der entsprechenden Anlagen-ID. Hinweis: Im Zuge der Wartungsdurchführung ist durch den Auftragnehmer auch die erforderliche Sicht- und Funktionskontrolle - gemäß der normativen und gesetzlichen Vorgaben - durchzuführen und zu dokumentieren. |  | Position | 1 | St/J |  | 0
|  | Mannheim | M9 | 3.OG | EQ-1379 | bP-/ SK-Prüfungen | Für die bP-/SK-Prüfungen sind die gesetzlichen und normativen Vorgaben gemäß der Übersicht "Risikoprävention" für die jeweilige Analgentyp (Anlagenart / -klasse in Anlehnung an die DIN 276) zu berücksichtigen. |  | Position | 1 | St/J |  | 0
|  | Mannheim | M9 | 3.OG | EQ-1375 | Splitgerät Gree |  | 435.01 Kalteanlagen fur lufttechnische Anlagen | Anlage
|  | Mannheim | M9 | 3.OG | EQ-1375 | Wartung | Für die Wartung sind die Leistungsinhalte der für die jeweilige Anlagenart / -klasse relevanten Arbeitskarten nach VDMA zu berücksichtigen. Detatils zu den Anlagen finden sich in der "Assetliste" unter der entsprechenden Anlagen-ID. Hinweis: Im Zuge der Wartungsdurchführung ist durch den Auftragnehmer auch die erforderliche Sicht- und Funktionskontrolle - gemäß der normativen und gesetzlichen Vorgaben - durchzuführen und zu dokumentieren. |  | Position | 1 | St/J |  | 0
|  | Mannheim | M9 | 3.OG | EQ-1375 | bP-/ SK-Prüfungen | Für die bP-/SK-Prüfungen sind die gesetzlichen und normativen Vorgaben gemäß der Übersicht "Risikoprävention" für die jeweilige Analgentyp (Anlagenart / -klasse in Anlehnung an die DIN 276) zu berücksichtigen. |  | Position | 1 | St/J |  | 0
|  | Mannheim | M9 | 3.OG | EQ-1376 | Klimaanlage Krone |  | 435.01 Kalteanlagen fur lufttechnische Anlagen | Anlage
|  | Mannheim | M9 | 3.OG | EQ-1376 | Wartung | Für die Wartung sind die Leistungsinhalte der für die jeweilige Anlagenart / -klasse relevanten Arbeitskarten nach VDMA zu berücksichtigen. Detatils zu den Anlagen finden sich in der "Assetliste" unter der entsprechenden Anlagen-ID. Hinweis: Im Zuge der Wartungsdurchführung ist durch den Auftragnehmer auch die erforderliche Sicht- und Funktionskontrolle - gemäß der normativen und gesetzlichen Vorgaben - durchzuführen und zu dokumentieren. |  | Position | 1 | St/J |  | 0
|  | Mannheim | M9 | 3.OG | EQ-1376 | bP-/ SK-Prüfungen | Für die bP-/SK-Prüfungen sind die gesetzlichen und normativen Vorgaben gemäß der Übersicht "Risikoprävention" für die jeweilige Analgentyp (Anlagenart / -klasse in Anlehnung an die DIN 276) zu berücksichtigen. |  | Position | 1 | St/J |  | 0
|  | Mannheim | M9 | 3.OG | EQ-1374 | Klimaanlage Gree |  | 435.01 Kalteanlagen fur lufttechnische Anlagen | Anlage
|  | Mannheim | M9 | 3.OG | EQ-1374 | Wartung | Für die Wartung sind die Leistungsinhalte der für die jeweilige Anlagenart / -klasse relevanten Arbeitskarten nach VDMA zu berücksichtigen. Detatils zu den Anlagen finden sich in der "Assetliste" unter der entsprechenden Anlagen-ID. Hinweis: Im Zuge der Wartungsdurchführung ist durch den Auftragnehmer auch die erforderliche Sicht- und Funktionskontrolle - gemäß der normativen und gesetzlichen Vorgaben - durchzuführen und zu dokumentieren. |  | Position | 1 | St/J |  | 0
|  | Mannheim | M9 | 3.OG | EQ-1374 | bP-/ SK-Prüfungen | Für die bP-/SK-Prüfungen sind die gesetzlichen und normativen Vorgaben gemäß der Übersicht "Risikoprävention" für die jeweilige Analgentyp (Anlagenart / -klasse in Anlehnung an die DIN 276) zu berücksichtigen. |  | Position | 1 | St/J |  | 0
|  | Mannheim | M9 | 3.OG | EQ-1373 | Splitgerät Gree |  | 435.01 Kalteanlagen fur lufttechnische Anlagen | Anlage
|  | Mannheim | M9 | 3.OG | EQ-1373 | Wartung | Für die Wartung sind die Leistungsinhalte der für die jeweilige Anlagenart / -klasse relevanten Arbeitskarten nach VDMA zu berücksichtigen. Detatils zu den Anlagen finden sich in der "Assetliste" unter der entsprechenden Anlagen-ID. Hinweis: Im Zuge der Wartungsdurchführung ist durch den Auftragnehmer auch die erforderliche Sicht- und Funktionskontrolle - gemäß der normativen und gesetzlichen Vorgaben - durchzuführen und zu dokumentieren. |  | Position | 1 | St/J |  | 0
|  | Mannheim | M9 | 3.OG | EQ-1373 | bP-/ SK-Prüfungen | Für die bP-/SK-Prüfungen sind die gesetzlichen und normativen Vorgaben gemäß der Übersicht "Risikoprävention" für die jeweilige Analgentyp (Anlagenart / -klasse in Anlehnung an die DIN 276) zu berücksichtigen. |  | Position | 1 | St/J |  | 0
|  | Mannheim | M9 | EG | EQ-1364 | Torluftschleier |  | 431.03 Zu -und Abluftanlagen | Anlage
|  | Mannheim | M9 | EG | EQ-1364 | Wartung | Für die Wartung sind die Leistungsinhalte der für die jeweilige Anlagenart / -klasse relevanten Arbeitskarten nach VDMA zu berücksichtigen. Detatils zu den Anlagen finden sich in der "Assetliste" unter der entsprechenden Anlagen-ID. Hinweis: Im Zuge der Wartungsdurchführung ist durch den Auftragnehmer auch die erforderliche Sicht- und Funktionskontrolle - gemäß der normativen und gesetzlichen Vorgaben - durchzuführen und zu dokumentieren. |  | Position | 1 | St/J |  | 0
|  | Mannheim | M9 | EG | EQ-1364 | bP-/ SK-Prüfungen | Für die bP-/SK-Prüfungen sind die gesetzlichen und normativen Vorgaben gemäß der Übersicht "Risikoprävention" für die jeweilige Analgentyp (Anlagenart / -klasse in Anlehnung an die DIN 276) zu berücksichtigen. |  | Position | 1 | St/J |  | 0
|  | Mannheim | M9 | EG | EQ-1370 | Abluft und Zuluft Werkstatthalle |  | 431.03 Zu -und Abluftanlagen | Anlage
|  | Mannheim | M9 | EG | EQ-1370 | Wartung | Für die Wartung sind die Leistungsinhalte der für die jeweilige Anlagenart / -klasse relevanten Arbeitskarten nach VDMA zu berücksichtigen. Detatils zu den Anlagen finden sich in der "Assetliste" unter der entsprechenden Anlagen-ID. Hinweis: Im Zuge der Wartungsdurchführung ist durch den Auftragnehmer auch die erforderliche Sicht- und Funktionskontrolle - gemäß der normativen und gesetzlichen Vorgaben - durchzuführen und zu dokumentieren. |  | Position | 1 | St/J |  | 0
|  | Mannheim | M9 | EG | EQ-1370 | bP-/ SK-Prüfungen | Für die bP-/SK-Prüfungen sind die gesetzlichen und normativen Vorgaben gemäß der Übersicht "Risikoprävention" für die jeweilige Analgentyp (Anlagenart / -klasse in Anlehnung an die DIN 276) zu berücksichtigen. |  | Position | 1 | St/J |  | 0
|  | Mannheim | M9 | EG | EQ-1367 | Deckenlufterhitzer |  | 431.03 Zu -und Abluftanlagen | Anlage
|  | Mannheim | M9 | EG | EQ-1367 | Wartung | Für die Wartung sind die Leistungsinhalte der für die jeweilige Anlagenart / -klasse relevanten Arbeitskarten nach VDMA zu berücksichtigen. Detatils zu den Anlagen finden sich in der "Assetliste" unter der entsprechenden Anlagen-ID. Hinweis: Im Zuge der Wartungsdurchführung ist durch den Auftragnehmer auch die erforderliche Sicht- und Funktionskontrolle - gemäß der normativen und gesetzlichen Vorgaben - durchzuführen und zu dokumentieren. |  | Position | 1 | St/J |  | 0
|  | Mannheim | M9 | EG | EQ-1367 | bP-/ SK-Prüfungen | Für die bP-/SK-Prüfungen sind die gesetzlichen und normativen Vorgaben gemäß der Übersicht "Risikoprävention" für die jeweilige Analgentyp (Anlagenart / -klasse in Anlehnung an die DIN 276) zu berücksichtigen. |  | Position | 1 | St/J |  | 0
|  | Mannheim | M9 | EG | EQ-1362 | Splitgerät Gree |  | 435.01 Kalteanlagen fur lufttechnische Anlagen | Anlage
|  | Mannheim | M9 | EG | EQ-1362 | Wartung | Für die Wartung sind die Leistungsinhalte der für die jeweilige Anlagenart / -klasse relevanten Arbeitskarten nach VDMA zu berücksichtigen. Detatils zu den Anlagen finden sich in der "Assetliste" unter der entsprechenden Anlagen-ID. Hinweis: Im Zuge der Wartungsdurchführung ist durch den Auftragnehmer auch die erforderliche Sicht- und Funktionskontrolle - gemäß der normativen und gesetzlichen Vorgaben - durchzuführen und zu dokumentieren. |  | Position | 1 | St/J |  | 0
|  | Mannheim | M9 | EG | EQ-1362 | bP-/ SK-Prüfungen | Für die bP-/SK-Prüfungen sind die gesetzlichen und normativen Vorgaben gemäß der Übersicht "Risikoprävention" für die jeweilige Analgentyp (Anlagenart / -klasse in Anlehnung an die DIN 276) zu berücksichtigen. |  | Position | 1 | St/J |  | 0
|  | Mannheim | M9 | EG | EQ-1366 | Deckenlufterhitzer |  | 431.03 Zu -und Abluftanlagen | Anlage
|  | Mannheim | M9 | EG | EQ-1366 | Wartung | Für die Wartung sind die Leistungsinhalte der für die jeweilige Anlagenart / -klasse relevanten Arbeitskarten nach VDMA zu berücksichtigen. Detatils zu den Anlagen finden sich in der "Assetliste" unter der entsprechenden Anlagen-ID. Hinweis: Im Zuge der Wartungsdurchführung ist durch den Auftragnehmer auch die erforderliche Sicht- und Funktionskontrolle - gemäß der normativen und gesetzlichen Vorgaben - durchzuführen und zu dokumentieren. |  | Position | 1 | St/J |  | 0
|  | Mannheim | M9 | EG | EQ-1366 | bP-/ SK-Prüfungen | Für die bP-/SK-Prüfungen sind die gesetzlichen und normativen Vorgaben gemäß der Übersicht "Risikoprävention" für die jeweilige Analgentyp (Anlagenart / -klasse in Anlehnung an die DIN 276) zu berücksichtigen. |  | Position | 1 | St/J |  | 0
|  | Mannheim | M9 | EG | EQ-1361 | Splitgerät Panasonic |  | 435.01 Kalteanlagen fur lufttechnische Anlagen | Anlage
|  | Mannheim | M9 | EG | EQ-1361 | Wartung | Für die Wartung sind die Leistungsinhalte der für die jeweilige Anlagenart / -klasse relevanten Arbeitskarten nach VDMA zu berücksichtigen. Detatils zu den Anlagen finden sich in der "Assetliste" unter der entsprechenden Anlagen-ID. Hinweis: Im Zuge der Wartungsdurchführung ist durch den Auftragnehmer auch die erforderliche Sicht- und Funktionskontrolle - gemäß der normativen und gesetzlichen Vorgaben - durchzuführen und zu dokumentieren. |  | Position | 1 | St/J |  | 0
|  | Mannheim | M9 | EG | EQ-1361 | bP-/ SK-Prüfungen | Für die bP-/SK-Prüfungen sind die gesetzlichen und normativen Vorgaben gemäß der Übersicht "Risikoprävention" für die jeweilige Analgentyp (Anlagenart / -klasse in Anlehnung an die DIN 276) zu berücksichtigen. |  | Position | 1 | St/J |  | 0
|  | Mannheim | M9 | EG | EQ-1369 | Torluftschleier |  | 431.03 Zu -und Abluftanlagen | Anlage
|  | Mannheim | M9 | EG | EQ-1369 | Wartung | Für die Wartung sind die Leistungsinhalte der für die jeweilige Anlagenart / -klasse relevanten Arbeitskarten nach VDMA zu berücksichtigen. Detatils zu den Anlagen finden sich in der "Assetliste" unter der entsprechenden Anlagen-ID. Hinweis: Im Zuge der Wartungsdurchführung ist durch den Auftragnehmer auch die erforderliche Sicht- und Funktionskontrolle - gemäß der normativen und gesetzlichen Vorgaben - durchzuführen und zu dokumentieren. |  | Position | 1 | St/J |  | 0
|  | Mannheim | M9 | EG | EQ-1369 | bP-/ SK-Prüfungen | Für die bP-/SK-Prüfungen sind die gesetzlichen und normativen Vorgaben gemäß der Übersicht "Risikoprävention" für die jeweilige Analgentyp (Anlagenart / -klasse in Anlehnung an die DIN 276) zu berücksichtigen. |  | Position | 1 | St/J |  | 0
|  | Mannheim | M9 | EG | EQ-1368 | Torluftschleier |  | 431.03 Zu -und Abluftanlagen | Anlage
|  | Mannheim | M9 | EG | EQ-1368 | Wartung | Für die Wartung sind die Leistungsinhalte der für die jeweilige Anlagenart / -klasse relevanten Arbeitskarten nach VDMA zu berücksichtigen. Detatils zu den Anlagen finden sich in der "Assetliste" unter der entsprechenden Anlagen-ID. Hinweis: Im Zuge der Wartungsdurchführung ist durch den Auftragnehmer auch die erforderliche Sicht- und Funktionskontrolle - gemäß der normativen und gesetzlichen Vorgaben - durchzuführen und zu dokumentieren. |  | Position | 1 | St/J |  | 0
|  | Mannheim | M9 | EG | EQ-1368 | bP-/ SK-Prüfungen | Für die bP-/SK-Prüfungen sind die gesetzlichen und normativen Vorgaben gemäß der Übersicht "Risikoprävention" für die jeweilige Analgentyp (Anlagenart / -klasse in Anlehnung an die DIN 276) zu berücksichtigen. |  | Position | 1 | St/J |  | 0
|  | Mannheim | M9 | EG | EQ-1363 | Torluftschleier |  | 431.03 Zu -und Abluftanlagen | Anlage
|  | Mannheim | M9 | EG | EQ-1363 | Wartung | Für die Wartung sind die Leistungsinhalte der für die jeweilige Anlagenart / -klasse relevanten Arbeitskarten nach VDMA zu berücksichtigen. Detatils zu den Anlagen finden sich in der "Assetliste" unter der entsprechenden Anlagen-ID. Hinweis: Im Zuge der Wartungsdurchführung ist durch den Auftragnehmer auch die erforderliche Sicht- und Funktionskontrolle - gemäß der normativen und gesetzlichen Vorgaben - durchzuführen und zu dokumentieren. |  | Position | 1 | St/J |  | 0
|  | Mannheim | M9 | EG | EQ-1363 | bP-/ SK-Prüfungen | Für die bP-/SK-Prüfungen sind die gesetzlichen und normativen Vorgaben gemäß der Übersicht "Risikoprävention" für die jeweilige Analgentyp (Anlagenart / -klasse in Anlehnung an die DIN 276) zu berücksichtigen. |  | Position | 1 | St/J |  | 0
|  | Mannheim | M9 | EG | EQ-1360 | Splitgerät Panasonic |  | 435.01 Kalteanlagen fur lufttechnische Anlagen | Anlage
|  | Mannheim | M9 | EG | EQ-1360 | Wartung | Für die Wartung sind die Leistungsinhalte der für die jeweilige Anlagenart / -klasse relevanten Arbeitskarten nach VDMA zu berücksichtigen. Detatils zu den Anlagen finden sich in der "Assetliste" unter der entsprechenden Anlagen-ID. Hinweis: Im Zuge der Wartungsdurchführung ist durch den Auftragnehmer auch die erforderliche Sicht- und Funktionskontrolle - gemäß der normativen und gesetzlichen Vorgaben - durchzuführen und zu dokumentieren. |  | Position | 1 | St/J |  | 0
|  | Mannheim | M9 | EG | EQ-1360 | bP-/ SK-Prüfungen | Für die bP-/SK-Prüfungen sind die gesetzlichen und normativen Vorgaben gemäß der Übersicht "Risikoprävention" für die jeweilige Analgentyp (Anlagenart / -klasse in Anlehnung an die DIN 276) zu berücksichtigen. |  | Position | 1 | St/J |  | 0
|  | Mannheim | M9 | EG | EQ-1365 | Deckenlufterhitzer |  | 431.03 Zu -und Abluftanlagen | Anlage
|  | Mannheim | M9 | EG | EQ-1365 | Wartung | Für die Wartung sind die Leistungsinhalte der für die jeweilige Anlagenart / -klasse relevanten Arbeitskarten nach VDMA zu berücksichtigen. Detatils zu den Anlagen finden sich in der "Assetliste" unter der entsprechenden Anlagen-ID. Hinweis: Im Zuge der Wartungsdurchführung ist durch den Auftragnehmer auch die erforderliche Sicht- und Funktionskontrolle - gemäß der normativen und gesetzlichen Vorgaben - durchzuführen und zu dokumentieren. |  | Position | 1 | St/J |  | 0
|  | Mannheim | M9 | EG | EQ-1365 | bP-/ SK-Prüfungen | Für die bP-/SK-Prüfungen sind die gesetzlichen und normativen Vorgaben gemäß der Übersicht "Risikoprävention" für die jeweilige Analgentyp (Anlagenart / -klasse in Anlehnung an die DIN 276) zu berücksichtigen. |  | Position | 1 | St/J |  | 0
|  | Mannheim | M9 | UG | EQ-1148 | Lüftungsanlage |  | 432.01 Anlagen 2-3 Luftbehandlungsf. | Anlage
|  | Mannheim | M9 | UG | EQ-1148 | Wartung | Für die Wartung sind die Leistungsinhalte der für die jeweilige Anlagenart / -klasse relevanten Arbeitskarten nach VDMA zu berücksichtigen. Detatils zu den Anlagen finden sich in der "Assetliste" unter der entsprechenden Anlagen-ID. Hinweis: Im Zuge der Wartungsdurchführung ist durch den Auftragnehmer auch die erforderliche Sicht- und Funktionskontrolle - gemäß der normativen und gesetzlichen Vorgaben - durchzuführen und zu dokumentieren. |  | Position | 1 | St/J |  | 0
|  | Mannheim | M9 | UG | EQ-1148 | bP-/ SK-Prüfungen | Für die bP-/SK-Prüfungen sind die gesetzlichen und normativen Vorgaben gemäß der Übersicht "Risikoprävention" für die jeweilige Analgentyp (Anlagenart / -klasse in Anlehnung an die DIN 276) zu berücksichtigen. |  | Position | 1 | St/J |  | 0
|  | Mannheim | M9 | UG | EQ-1167 | Kaltwassersatz Aermec nächste Wartung 08/24 |  | 435.02 Kaltererzeugungs -und Ruckkühlanlagen | Anlage
|  | Mannheim | M9 | UG | EQ-1167 | Wartung | Für die Wartung sind die Leistungsinhalte der für die jeweilige Anlagenart / -klasse relevanten Arbeitskarten nach VDMA zu berücksichtigen. Detatils zu den Anlagen finden sich in der "Assetliste" unter der entsprechenden Anlagen-ID. Hinweis: Im Zuge der Wartungsdurchführung ist durch den Auftragnehmer auch die erforderliche Sicht- und Funktionskontrolle - gemäß der normativen und gesetzlichen Vorgaben - durchzuführen und zu dokumentieren. |  | Position | 1 | St/J |  | 0
|  | Mannheim | M9 | UG | EQ-1167 | bP-/ SK-Prüfungen | Für die bP-/SK-Prüfungen sind die gesetzlichen und normativen Vorgaben gemäß der Übersicht "Risikoprävention" für die jeweilige Analgentyp (Anlagenart / -klasse in Anlehnung an die DIN 276) zu berücksichtigen. |  | Position | 1 | St/J |  | 0
|  | Mannheim | M9 | UG | EQ-1146 | Lüftungsanlage letzte Wartung, 10/25 |  | 432.01 Anlagen 2-3 Luftbehandlungsf. | Anlage
|  | Mannheim | M9 | UG | EQ-1146 | Wartung | Für die Wartung sind die Leistungsinhalte der für die jeweilige Anlagenart / -klasse relevanten Arbeitskarten nach VDMA zu berücksichtigen. Detatils zu den Anlagen finden sich in der "Assetliste" unter der entsprechenden Anlagen-ID. Hinweis: Im Zuge der Wartungsdurchführung ist durch den Auftragnehmer auch die erforderliche Sicht- und Funktionskontrolle - gemäß der normativen und gesetzlichen Vorgaben - durchzuführen und zu dokumentieren. |  | Position | 1 | St/J |  | 0
|  | Mannheim | M9 | UG | EQ-1146 | bP-/ SK-Prüfungen | Für die bP-/SK-Prüfungen sind die gesetzlichen und normativen Vorgaben gemäß der Übersicht "Risikoprävention" für die jeweilige Analgentyp (Anlagenart / -klasse in Anlehnung an die DIN 276) zu berücksichtigen. |  | Position | 1 | St/J |  | 0
|  | Mannheim | M9 | UG | EQ-1170 | Kaltwassersatz Aermec nächste Wartung 08/24 |  | 435.02 Kaltererzeugungs -und Ruckkühlanlagen | Anlage
|  | Mannheim | M9 | UG | EQ-1170 | Wartung | Für die Wartung sind die Leistungsinhalte der für die jeweilige Anlagenart / -klasse relevanten Arbeitskarten nach VDMA zu berücksichtigen. Detatils zu den Anlagen finden sich in der "Assetliste" unter der entsprechenden Anlagen-ID. Hinweis: Im Zuge der Wartungsdurchführung ist durch den Auftragnehmer auch die erforderliche Sicht- und Funktionskontrolle - gemäß der normativen und gesetzlichen Vorgaben - durchzuführen und zu dokumentieren. |  | Position | 1 | St/J |  | 0
|  | Mannheim | M9 | UG | EQ-1170 | bP-/ SK-Prüfungen | Für die bP-/SK-Prüfungen sind die gesetzlichen und normativen Vorgaben gemäß der Übersicht "Risikoprävention" für die jeweilige Analgentyp (Anlagenart / -klasse in Anlehnung an die DIN 276) zu berücksichtigen. |  | Position | 1 | St/J |  | 0
|  | Mannheim | Pausenraum E1, 15 | E1 15 | EQ-1532 | Splitgerät |  | 435.01 Kalteanlagen fur lufttechnische Anlagen | Anlage
|  | Mannheim | Pausenraum E1, 15 | E1 15 | EQ-1532 | Wartung | Für die Wartung sind die Leistungsinhalte der für die jeweilige Anlagenart / -klasse relevanten Arbeitskarten nach VDMA zu berücksichtigen. Detatils zu den Anlagen finden sich in der "Assetliste" unter der entsprechenden Anlagen-ID. Hinweis: Im Zuge der Wartungsdurchführung ist durch den Auftragnehmer auch die erforderliche Sicht- und Funktionskontrolle - gemäß der normativen und gesetzlichen Vorgaben - durchzuführen und zu dokumentieren. |  | Position | 1 | St/J |  | 0
|  | Mannheim | Pausenraum E1, 15 | E1 15 | EQ-1532 | bP-/ SK-Prüfungen | Für die bP-/SK-Prüfungen sind die gesetzlichen und normativen Vorgaben gemäß der Übersicht "Risikoprävention" für die jeweilige Analgentyp (Anlagenart / -klasse in Anlehnung an die DIN 276) zu berücksichtigen. |  | Position | 1 | St/J |  | 0
|  | Mannheim | Pausenraum E1, 15 | E1 15 | EQ-1531 | Klimaanlagen TOSHIBA |  | 435.01 Kalteanlagen fur lufttechnische Anlagen | Anlage
|  | Mannheim | Pausenraum E1, 15 | E1 15 | EQ-1531 | Wartung | Für die Wartung sind die Leistungsinhalte der für die jeweilige Anlagenart / -klasse relevanten Arbeitskarten nach VDMA zu berücksichtigen. Detatils zu den Anlagen finden sich in der "Assetliste" unter der entsprechenden Anlagen-ID. Hinweis: Im Zuge der Wartungsdurchführung ist durch den Auftragnehmer auch die erforderliche Sicht- und Funktionskontrolle - gemäß der normativen und gesetzlichen Vorgaben - durchzuführen und zu dokumentieren. |  | Position | 1 | St/J |  | 0
|  | Mannheim | Pausenraum E1, 15 | E1 15 | EQ-1531 | bP-/ SK-Prüfungen | Für die bP-/SK-Prüfungen sind die gesetzlichen und normativen Vorgaben gemäß der Übersicht "Risikoprävention" für die jeweilige Analgentyp (Anlagenart / -klasse in Anlehnung an die DIN 276) zu berücksichtigen. |  | Position | 1 | St/J |  | 0
|  | Mannheim | Pausenraum Q3, 5 | Q3 5 | EQ-1527 | Klimaanlage Hantech |  | 435.01 Kalteanlagen fur lufttechnische Anlagen | Anlage
|  | Mannheim | Pausenraum Q3, 5 | Q3 5 | EQ-1527 | Wartung | Für die Wartung sind die Leistungsinhalte der für die jeweilige Anlagenart / -klasse relevanten Arbeitskarten nach VDMA zu berücksichtigen. Detatils zu den Anlagen finden sich in der "Assetliste" unter der entsprechenden Anlagen-ID. Hinweis: Im Zuge der Wartungsdurchführung ist durch den Auftragnehmer auch die erforderliche Sicht- und Funktionskontrolle - gemäß der normativen und gesetzlichen Vorgaben - durchzuführen und zu dokumentieren. |  | Position | 1 | St/J |  | 0
|  | Mannheim | Pausenraum Q3, 5 | Q3 5 | EQ-1527 | bP-/ SK-Prüfungen | Für die bP-/SK-Prüfungen sind die gesetzlichen und normativen Vorgaben gemäß der Übersicht "Risikoprävention" für die jeweilige Analgentyp (Anlagenart / -klasse in Anlehnung an die DIN 276) zu berücksichtigen. |  | Position | 1 | St/J |  | 0
|  | Mannheim | Pausenraum Q3, 5 | Q3 5 | EQ-1528 | Klimaanlage Hantech |  | 435.01 Kalteanlagen fur lufttechnische Anlagen | Anlage
|  | Mannheim | Pausenraum Q3, 5 | Q3 5 | EQ-1528 | Wartung | Für die Wartung sind die Leistungsinhalte der für die jeweilige Anlagenart / -klasse relevanten Arbeitskarten nach VDMA zu berücksichtigen. Detatils zu den Anlagen finden sich in der "Assetliste" unter der entsprechenden Anlagen-ID. Hinweis: Im Zuge der Wartungsdurchführung ist durch den Auftragnehmer auch die erforderliche Sicht- und Funktionskontrolle - gemäß der normativen und gesetzlichen Vorgaben - durchzuführen und zu dokumentieren. |  | Position | 1 | St/J |  | 0
|  | Mannheim | Pausenraum Q3, 5 | Q3 5 | EQ-1528 | bP-/ SK-Prüfungen | Für die bP-/SK-Prüfungen sind die gesetzlichen und normativen Vorgaben gemäß der Übersicht "Risikoprävention" für die jeweilige Analgentyp (Anlagenart / -klasse in Anlehnung an die DIN 276) zu berücksichtigen. |  | Position | 1 | St/J |  | 0
|  | Mannheim Käfertal |  |  |  | Lufttechnische Anlagen |  |  | Anlagenklasse
|  | Mannheim Käfertal | K1 | EG | EQ-560 | Splitgerät Sanyo |  | 435.01 Kalteanlagen fur lufttechnische Anlagen | Anlage
|  | Mannheim Käfertal | K1 | EG | EQ-560 | Wartung | Für die Wartung sind die Leistungsinhalte der für die jeweilige Anlagenart / -klasse relevanten Arbeitskarten nach VDMA zu berücksichtigen. Detatils zu den Anlagen finden sich in der "Assetliste" unter der entsprechenden Anlagen-ID. Hinweis: Im Zuge der Wartungsdurchführung ist durch den Auftragnehmer auch die erforderliche Sicht- und Funktionskontrolle - gemäß der normativen und gesetzlichen Vorgaben - durchzuführen und zu dokumentieren. |  | Position | 1 | St/J |  | 0
|  | Mannheim Käfertal | K1 | EG | EQ-560 | bP-/ SK-Prüfungen | Für die bP-/SK-Prüfungen sind die gesetzlichen und normativen Vorgaben gemäß der Übersicht "Risikoprävention" für die jeweilige Analgentyp (Anlagenart / -klasse in Anlehnung an die DIN 276) zu berücksichtigen. |  | Position | 1 | St/J |  | 0
|  | Mannheim Käfertal | K1 | EG | EQ-565 | Klimaanlage Sanyo |  | 435.01 Kalteanlagen fur lufttechnische Anlagen | Anlage
|  | Mannheim Käfertal | K1 | EG | EQ-565 | Wartung | Für die Wartung sind die Leistungsinhalte der für die jeweilige Anlagenart / -klasse relevanten Arbeitskarten nach VDMA zu berücksichtigen. Detatils zu den Anlagen finden sich in der "Assetliste" unter der entsprechenden Anlagen-ID. Hinweis: Im Zuge der Wartungsdurchführung ist durch den Auftragnehmer auch die erforderliche Sicht- und Funktionskontrolle - gemäß der normativen und gesetzlichen Vorgaben - durchzuführen und zu dokumentieren. |  | Position | 1 | St/J |  | 0
|  | Mannheim Käfertal | K1 | EG | EQ-565 | bP-/ SK-Prüfungen | Für die bP-/SK-Prüfungen sind die gesetzlichen und normativen Vorgaben gemäß der Übersicht "Risikoprävention" für die jeweilige Analgentyp (Anlagenart / -klasse in Anlehnung an die DIN 276) zu berücksichtigen. |  | Position | 1 | St/J |  | 0
|  | Mannheim Käfertal | K1 | EG | EQ-562 | Klimaanlage Gree |  | 435.01 Kalteanlagen fur lufttechnische Anlagen | Anlage
|  | Mannheim Käfertal | K1 | EG | EQ-562 | Wartung | Für die Wartung sind die Leistungsinhalte der für die jeweilige Anlagenart / -klasse relevanten Arbeitskarten nach VDMA zu berücksichtigen. Detatils zu den Anlagen finden sich in der "Assetliste" unter der entsprechenden Anlagen-ID. Hinweis: Im Zuge der Wartungsdurchführung ist durch den Auftragnehmer auch die erforderliche Sicht- und Funktionskontrolle - gemäß der normativen und gesetzlichen Vorgaben - durchzuführen und zu dokumentieren. |  | Position | 1 | St/J |  | 0
|  | Mannheim Käfertal | K1 | EG | EQ-562 | bP-/ SK-Prüfungen | Für die bP-/SK-Prüfungen sind die gesetzlichen und normativen Vorgaben gemäß der Übersicht "Risikoprävention" für die jeweilige Analgentyp (Anlagenart / -klasse in Anlehnung an die DIN 276) zu berücksichtigen. |  | Position | 1 | St/J |  | 0
|  | Mannheim Käfertal | K1 | EG | EQ-561 | Splitgerät Gree |  | 435.01 Kalteanlagen fur lufttechnische Anlagen | Anlage
|  | Mannheim Käfertal | K1 | EG | EQ-561 | Wartung | Für die Wartung sind die Leistungsinhalte der für die jeweilige Anlagenart / -klasse relevanten Arbeitskarten nach VDMA zu berücksichtigen. Detatils zu den Anlagen finden sich in der "Assetliste" unter der entsprechenden Anlagen-ID. Hinweis: Im Zuge der Wartungsdurchführung ist durch den Auftragnehmer auch die erforderliche Sicht- und Funktionskontrolle - gemäß der normativen und gesetzlichen Vorgaben - durchzuführen und zu dokumentieren. |  | Position | 1 | St/J |  | 0
|  | Mannheim Käfertal | K1 | EG | EQ-561 | bP-/ SK-Prüfungen | Für die bP-/SK-Prüfungen sind die gesetzlichen und normativen Vorgaben gemäß der Übersicht "Risikoprävention" für die jeweilige Analgentyp (Anlagenart / -klasse in Anlehnung an die DIN 276) zu berücksichtigen. |  | Position | 1 | St/J |  | 0
|  | Mannheim Käfertal | K1 | EG | EQ-564 | Klimaanlage Sanyo |  | 435.01 Kalteanlagen fur lufttechnische Anlagen | Anlage
|  | Mannheim Käfertal | K1 | EG | EQ-564 | Wartung | Für die Wartung sind die Leistungsinhalte der für die jeweilige Anlagenart / -klasse relevanten Arbeitskarten nach VDMA zu berücksichtigen. Detatils zu den Anlagen finden sich in der "Assetliste" unter der entsprechenden Anlagen-ID. Hinweis: Im Zuge der Wartungsdurchführung ist durch den Auftragnehmer auch die erforderliche Sicht- und Funktionskontrolle - gemäß der normativen und gesetzlichen Vorgaben - durchzuführen und zu dokumentieren. |  | Position | 1 | St/J |  | 0
|  | Mannheim Käfertal | K1 | EG | EQ-564 | bP-/ SK-Prüfungen | Für die bP-/SK-Prüfungen sind die gesetzlichen und normativen Vorgaben gemäß der Übersicht "Risikoprävention" für die jeweilige Analgentyp (Anlagenart / -klasse in Anlehnung an die DIN 276) zu berücksichtigen. |  | Position | 1 | St/J |  | 0
|  | Mannheim Käfertal | K1 | EG | EQ-563 | Klimaanlage Gree |  | 435.01 Kalteanlagen fur lufttechnische Anlagen | Anlage
|  | Mannheim Käfertal | K1 | EG | EQ-563 | Wartung | Für die Wartung sind die Leistungsinhalte der für die jeweilige Anlagenart / -klasse relevanten Arbeitskarten nach VDMA zu berücksichtigen. Detatils zu den Anlagen finden sich in der "Assetliste" unter der entsprechenden Anlagen-ID. Hinweis: Im Zuge der Wartungsdurchführung ist durch den Auftragnehmer auch die erforderliche Sicht- und Funktionskontrolle - gemäß der normativen und gesetzlichen Vorgaben - durchzuführen und zu dokumentieren. |  | Position | 1 | St/J |  | 0
|  | Mannheim Käfertal | K1 | EG | EQ-563 | bP-/ SK-Prüfungen | Für die bP-/SK-Prüfungen sind die gesetzlichen und normativen Vorgaben gemäß der Übersicht "Risikoprävention" für die jeweilige Analgentyp (Anlagenart / -klasse in Anlehnung an die DIN 276) zu berücksichtigen. |  | Position | 1 | St/J |  | 0
|  | Mannheim Käfertal | K2 | EG | EQ-579 | Splitgerät Sanyo |  | 435.01 Kalteanlagen fur lufttechnische Anlagen | Anlage
|  | Mannheim Käfertal | K2 | EG | EQ-579 | Wartung | Für die Wartung sind die Leistungsinhalte der für die jeweilige Anlagenart / -klasse relevanten Arbeitskarten nach VDMA zu berücksichtigen. Detatils zu den Anlagen finden sich in der "Assetliste" unter der entsprechenden Anlagen-ID. Hinweis: Im Zuge der Wartungsdurchführung ist durch den Auftragnehmer auch die erforderliche Sicht- und Funktionskontrolle - gemäß der normativen und gesetzlichen Vorgaben - durchzuführen und zu dokumentieren. |  | Position | 1 | St/J |  | 0
|  | Mannheim Käfertal | K2 | EG | EQ-579 | bP-/ SK-Prüfungen | Für die bP-/SK-Prüfungen sind die gesetzlichen und normativen Vorgaben gemäß der Übersicht "Risikoprävention" für die jeweilige Analgentyp (Anlagenart / -klasse in Anlehnung an die DIN 276) zu berücksichtigen. |  | Position | 1 | St/J |  | 0
|  | Mannheim Käfertal | K2 | EG | EQ-580 | Splitgerät LG |  | 435.01 Kalteanlagen fur lufttechnische Anlagen | Anlage
|  | Mannheim Käfertal | K2 | EG | EQ-580 | Wartung | Für die Wartung sind die Leistungsinhalte der für die jeweilige Anlagenart / -klasse relevanten Arbeitskarten nach VDMA zu berücksichtigen. Detatils zu den Anlagen finden sich in der "Assetliste" unter der entsprechenden Anlagen-ID. Hinweis: Im Zuge der Wartungsdurchführung ist durch den Auftragnehmer auch die erforderliche Sicht- und Funktionskontrolle - gemäß der normativen und gesetzlichen Vorgaben - durchzuführen und zu dokumentieren. |  | Position | 1 | St/J |  | 0
|  | Mannheim Käfertal | K2 | EG | EQ-580 | bP-/ SK-Prüfungen | Für die bP-/SK-Prüfungen sind die gesetzlichen und normativen Vorgaben gemäß der Übersicht "Risikoprävention" für die jeweilige Analgentyp (Anlagenart / -klasse in Anlehnung an die DIN 276) zu berücksichtigen. |  | Position | 1 | St/J |  | 0
|  | Mannheim Käfertal | K2 | EG | EQ-581 | Klimaanlage Sanyo |  | 435.01 Kalteanlagen fur lufttechnische Anlagen | Anlage
|  | Mannheim Käfertal | K2 | EG | EQ-581 | Wartung | Für die Wartung sind die Leistungsinhalte der für die jeweilige Anlagenart / -klasse relevanten Arbeitskarten nach VDMA zu berücksichtigen. Detatils zu den Anlagen finden sich in der "Assetliste" unter der entsprechenden Anlagen-ID. Hinweis: Im Zuge der Wartungsdurchführung ist durch den Auftragnehmer auch die erforderliche Sicht- und Funktionskontrolle - gemäß der normativen und gesetzlichen Vorgaben - durchzuführen und zu dokumentieren. |  | Position | 1 | St/J |  | 0
|  | Mannheim Käfertal | K2 | EG | EQ-581 | bP-/ SK-Prüfungen | Für die bP-/SK-Prüfungen sind die gesetzlichen und normativen Vorgaben gemäß der Übersicht "Risikoprävention" für die jeweilige Analgentyp (Anlagenart / -klasse in Anlehnung an die DIN 276) zu berücksichtigen. |  | Position | 1 | St/J |  | 0
|  | Mannheim Käfertal | K3 | EG | EQ-768 | Deckenlufterhitzer |  | 431.03 Zu -und Abluftanlagen | Anlage
|  | Mannheim Käfertal | K3 | EG | EQ-768 | Wartung | Für die Wartung sind die Leistungsinhalte der für die jeweilige Anlagenart / -klasse relevanten Arbeitskarten nach VDMA zu berücksichtigen. Detatils zu den Anlagen finden sich in der "Assetliste" unter der entsprechenden Anlagen-ID. Hinweis: Im Zuge der Wartungsdurchführung ist durch den Auftragnehmer auch die erforderliche Sicht- und Funktionskontrolle - gemäß der normativen und gesetzlichen Vorgaben - durchzuführen und zu dokumentieren. |  | Position | 1 | St/J |  | 0
|  | Mannheim Käfertal | K3 | EG | EQ-768 | bP-/ SK-Prüfungen | Für die bP-/SK-Prüfungen sind die gesetzlichen und normativen Vorgaben gemäß der Übersicht "Risikoprävention" für die jeweilige Analgentyp (Anlagenart / -klasse in Anlehnung an die DIN 276) zu berücksichtigen. |  | Position | 1 | St/J |  | 0
|  | Mannheim Käfertal | K3 | EG | EQ-778 | Deckenlufterhitzer GEA |  | 431.03 Zu -und Abluftanlagen | Anlage
|  | Mannheim Käfertal | K3 | EG | EQ-778 | Wartung | Für die Wartung sind die Leistungsinhalte der für die jeweilige Anlagenart / -klasse relevanten Arbeitskarten nach VDMA zu berücksichtigen. Detatils zu den Anlagen finden sich in der "Assetliste" unter der entsprechenden Anlagen-ID. Hinweis: Im Zuge der Wartungsdurchführung ist durch den Auftragnehmer auch die erforderliche Sicht- und Funktionskontrolle - gemäß der normativen und gesetzlichen Vorgaben - durchzuführen und zu dokumentieren. |  | Position | 1 | St/J |  | 0
|  | Mannheim Käfertal | K3 | EG | EQ-778 | bP-/ SK-Prüfungen | Für die bP-/SK-Prüfungen sind die gesetzlichen und normativen Vorgaben gemäß der Übersicht "Risikoprävention" für die jeweilige Analgentyp (Anlagenart / -klasse in Anlehnung an die DIN 276) zu berücksichtigen. |  | Position | 1 | St/J |  | 0
|  | Mannheim Käfertal | K3 | EG | EQ-781 | Deckenlufterhitzer GEA |  | 431.03 Zu -und Abluftanlagen | Anlage
|  | Mannheim Käfertal | K3 | EG | EQ-781 | Wartung | Für die Wartung sind die Leistungsinhalte der für die jeweilige Anlagenart / -klasse relevanten Arbeitskarten nach VDMA zu berücksichtigen. Detatils zu den Anlagen finden sich in der "Assetliste" unter der entsprechenden Anlagen-ID. Hinweis: Im Zuge der Wartungsdurchführung ist durch den Auftragnehmer auch die erforderliche Sicht- und Funktionskontrolle - gemäß der normativen und gesetzlichen Vorgaben - durchzuführen und zu dokumentieren. |  | Position | 1 | St/J |  | 0
|  | Mannheim Käfertal | K3 | EG | EQ-781 | bP-/ SK-Prüfungen | Für die bP-/SK-Prüfungen sind die gesetzlichen und normativen Vorgaben gemäß der Übersicht "Risikoprävention" für die jeweilige Analgentyp (Anlagenart / -klasse in Anlehnung an die DIN 276) zu berücksichtigen. |  | Position | 1 | St/J |  | 0
|  | Mannheim Käfertal | K3 | EG | EQ-763 | Lüftungsklappe |  | 431.01 Abluftanlagen | Anlage
|  | Mannheim Käfertal | K3 | EG | EQ-763 | Wartung | Für die Wartung sind die Leistungsinhalte der für die jeweilige Anlagenart / -klasse relevanten Arbeitskarten nach VDMA zu berücksichtigen. Detatils zu den Anlagen finden sich in der "Assetliste" unter der entsprechenden Anlagen-ID. Hinweis: Im Zuge der Wartungsdurchführung ist durch den Auftragnehmer auch die erforderliche Sicht- und Funktionskontrolle - gemäß der normativen und gesetzlichen Vorgaben - durchzuführen und zu dokumentieren. |  | Position | 1 | St/J |  | 0
|  | Mannheim Käfertal | K3 | EG | EQ-763 | bP-/ SK-Prüfungen | Für die bP-/SK-Prüfungen sind die gesetzlichen und normativen Vorgaben gemäß der Übersicht "Risikoprävention" für die jeweilige Analgentyp (Anlagenart / -klasse in Anlehnung an die DIN 276) zu berücksichtigen. |  | Position | 1 | St/J |  | 0
|  | Mannheim Käfertal | K3 | EG | EQ-780 | Deckenlufterhitzer |  | 431.03 Zu -und Abluftanlagen | Anlage
|  | Mannheim Käfertal | K3 | EG | EQ-780 | Wartung | Für die Wartung sind die Leistungsinhalte der für die jeweilige Anlagenart / -klasse relevanten Arbeitskarten nach VDMA zu berücksichtigen. Detatils zu den Anlagen finden sich in der "Assetliste" unter der entsprechenden Anlagen-ID. Hinweis: Im Zuge der Wartungsdurchführung ist durch den Auftragnehmer auch die erforderliche Sicht- und Funktionskontrolle - gemäß der normativen und gesetzlichen Vorgaben - durchzuführen und zu dokumentieren. |  | Position | 1 | St/J |  | 0
|  | Mannheim Käfertal | K3 | EG | EQ-780 | bP-/ SK-Prüfungen | Für die bP-/SK-Prüfungen sind die gesetzlichen und normativen Vorgaben gemäß der Übersicht "Risikoprävention" für die jeweilige Analgentyp (Anlagenart / -klasse in Anlehnung an die DIN 276) zu berücksichtigen. |  | Position | 1 | St/J |  | 0
|  | Mannheim Käfertal | K3 | EG | EQ-765 | Deckenlufterhitzer |  | 431.03 Zu -und Abluftanlagen | Anlage
|  | Mannheim Käfertal | K3 | EG | EQ-765 | Wartung | Für die Wartung sind die Leistungsinhalte der für die jeweilige Anlagenart / -klasse relevanten Arbeitskarten nach VDMA zu berücksichtigen. Detatils zu den Anlagen finden sich in der "Assetliste" unter der entsprechenden Anlagen-ID. Hinweis: Im Zuge der Wartungsdurchführung ist durch den Auftragnehmer auch die erforderliche Sicht- und Funktionskontrolle - gemäß der normativen und gesetzlichen Vorgaben - durchzuführen und zu dokumentieren. |  | Position | 1 | St/J |  | 0
|  | Mannheim Käfertal | K3 | EG | EQ-765 | bP-/ SK-Prüfungen | Für die bP-/SK-Prüfungen sind die gesetzlichen und normativen Vorgaben gemäß der Übersicht "Risikoprävention" für die jeweilige Analgentyp (Anlagenart / -klasse in Anlehnung an die DIN 276) zu berücksichtigen. |  | Position | 1 | St/J |  | 0
|  | Mannheim Käfertal | K3 | EG | EQ-770 | Wandlufterhitzer GEA |  | 431.03 Zu -und Abluftanlagen | Anlage
|  | Mannheim Käfertal | K3 | EG | EQ-770 | Wartung | Für die Wartung sind die Leistungsinhalte der für die jeweilige Anlagenart / -klasse relevanten Arbeitskarten nach VDMA zu berücksichtigen. Detatils zu den Anlagen finden sich in der "Assetliste" unter der entsprechenden Anlagen-ID. Hinweis: Im Zuge der Wartungsdurchführung ist durch den Auftragnehmer auch die erforderliche Sicht- und Funktionskontrolle - gemäß der normativen und gesetzlichen Vorgaben - durchzuführen und zu dokumentieren. |  | Position | 1 | St/J |  | 0
|  | Mannheim Käfertal | K3 | EG | EQ-770 | bP-/ SK-Prüfungen | Für die bP-/SK-Prüfungen sind die gesetzlichen und normativen Vorgaben gemäß der Übersicht "Risikoprävention" für die jeweilige Analgentyp (Anlagenart / -klasse in Anlehnung an die DIN 276) zu berücksichtigen. |  | Position | 1 | St/J |  | 0
|  | Mannheim Käfertal | K3 | EG | EQ-769 | Wandlufterhitzer GEA - außer Betrieb |  | 431.03 Zu -und Abluftanlagen | Anlage
|  | Mannheim Käfertal | K3 | EG | EQ-769 | Wartung | Für die Wartung sind die Leistungsinhalte der für die jeweilige Anlagenart / -klasse relevanten Arbeitskarten nach VDMA zu berücksichtigen. Detatils zu den Anlagen finden sich in der "Assetliste" unter der entsprechenden Anlagen-ID. Hinweis: Im Zuge der Wartungsdurchführung ist durch den Auftragnehmer auch die erforderliche Sicht- und Funktionskontrolle - gemäß der normativen und gesetzlichen Vorgaben - durchzuführen und zu dokumentieren. |  | Position | 1 | St/J |  | 0
|  | Mannheim Käfertal | K3 | EG | EQ-769 | bP-/ SK-Prüfungen | Für die bP-/SK-Prüfungen sind die gesetzlichen und normativen Vorgaben gemäß der Übersicht "Risikoprävention" für die jeweilige Analgentyp (Anlagenart / -klasse in Anlehnung an die DIN 276) zu berücksichtigen. |  | Position | 1 | St/J |  | 0
|  | Mannheim Käfertal | K3 | EG | EQ-774 | Wandlufterhitzer GEA |  | 431.03 Zu -und Abluftanlagen | Anlage
|  | Mannheim Käfertal | K3 | EG | EQ-774 | Wartung | Für die Wartung sind die Leistungsinhalte der für die jeweilige Anlagenart / -klasse relevanten Arbeitskarten nach VDMA zu berücksichtigen. Detatils zu den Anlagen finden sich in der "Assetliste" unter der entsprechenden Anlagen-ID. Hinweis: Im Zuge der Wartungsdurchführung ist durch den Auftragnehmer auch die erforderliche Sicht- und Funktionskontrolle - gemäß der normativen und gesetzlichen Vorgaben - durchzuführen und zu dokumentieren. |  | Position | 1 | St/J |  | 0
|  | Mannheim Käfertal | K3 | EG | EQ-774 | bP-/ SK-Prüfungen | Für die bP-/SK-Prüfungen sind die gesetzlichen und normativen Vorgaben gemäß der Übersicht "Risikoprävention" für die jeweilige Analgentyp (Anlagenart / -klasse in Anlehnung an die DIN 276) zu berücksichtigen. |  | Position | 1 | St/J |  | 0
|  | Mannheim Käfertal | K3 | EG | EQ-772 | Wandlufterhitzer GEA |  | 431.03 Zu -und Abluftanlagen | Anlage
|  | Mannheim Käfertal | K3 | EG | EQ-772 | Wartung | Für die Wartung sind die Leistungsinhalte der für die jeweilige Anlagenart / -klasse relevanten Arbeitskarten nach VDMA zu berücksichtigen. Detatils zu den Anlagen finden sich in der "Assetliste" unter der entsprechenden Anlagen-ID. Hinweis: Im Zuge der Wartungsdurchführung ist durch den Auftragnehmer auch die erforderliche Sicht- und Funktionskontrolle - gemäß der normativen und gesetzlichen Vorgaben - durchzuführen und zu dokumentieren. |  | Position | 1 | St/J |  | 0
|  | Mannheim Käfertal | K3 | EG | EQ-772 | bP-/ SK-Prüfungen | Für die bP-/SK-Prüfungen sind die gesetzlichen und normativen Vorgaben gemäß der Übersicht "Risikoprävention" für die jeweilige Analgentyp (Anlagenart / -klasse in Anlehnung an die DIN 276) zu berücksichtigen. |  | Position | 1 | St/J |  | 0
|  | Mannheim Käfertal | K3 | EG | EQ-773 | Wandlufterhitzer GEA |  | 431.03 Zu -und Abluftanlagen | Anlage
|  | Mannheim Käfertal | K3 | EG | EQ-773 | Wartung | Für die Wartung sind die Leistungsinhalte der für die jeweilige Anlagenart / -klasse relevanten Arbeitskarten nach VDMA zu berücksichtigen. Detatils zu den Anlagen finden sich in der "Assetliste" unter der entsprechenden Anlagen-ID. Hinweis: Im Zuge der Wartungsdurchführung ist durch den Auftragnehmer auch die erforderliche Sicht- und Funktionskontrolle - gemäß der normativen und gesetzlichen Vorgaben - durchzuführen und zu dokumentieren. |  | Position | 1 | St/J |  | 0
|  | Mannheim Käfertal | K3 | EG | EQ-773 | bP-/ SK-Prüfungen | Für die bP-/SK-Prüfungen sind die gesetzlichen und normativen Vorgaben gemäß der Übersicht "Risikoprävention" für die jeweilige Analgentyp (Anlagenart / -klasse in Anlehnung an die DIN 276) zu berücksichtigen. |  | Position | 1 | St/J |  | 0
|  | Mannheim Käfertal | K3 | EG | EQ-789 | Splitgerät Gree |  | 435.01 Kalteanlagen fur lufttechnische Anlagen | Anlage
|  | Mannheim Käfertal | K3 | EG | EQ-789 | Wartung | Für die Wartung sind die Leistungsinhalte der für die jeweilige Anlagenart / -klasse relevanten Arbeitskarten nach VDMA zu berücksichtigen. Detatils zu den Anlagen finden sich in der "Assetliste" unter der entsprechenden Anlagen-ID. Hinweis: Im Zuge der Wartungsdurchführung ist durch den Auftragnehmer auch die erforderliche Sicht- und Funktionskontrolle - gemäß der normativen und gesetzlichen Vorgaben - durchzuführen und zu dokumentieren. |  | Position | 1 | St/J |  | 0
|  | Mannheim Käfertal | K3 | EG | EQ-789 | bP-/ SK-Prüfungen | Für die bP-/SK-Prüfungen sind die gesetzlichen und normativen Vorgaben gemäß der Übersicht "Risikoprävention" für die jeweilige Analgentyp (Anlagenart / -klasse in Anlehnung an die DIN 276) zu berücksichtigen. |  | Position | 1 | St/J |  | 0
|  | Mannheim Käfertal | K3 | EG | EQ-764 | Lüftungsanlage |  | 431.01 Abluftanlagen | Anlage
|  | Mannheim Käfertal | K3 | EG | EQ-764 | Wartung | Für die Wartung sind die Leistungsinhalte der für die jeweilige Anlagenart / -klasse relevanten Arbeitskarten nach VDMA zu berücksichtigen. Detatils zu den Anlagen finden sich in der "Assetliste" unter der entsprechenden Anlagen-ID. Hinweis: Im Zuge der Wartungsdurchführung ist durch den Auftragnehmer auch die erforderliche Sicht- und Funktionskontrolle - gemäß der normativen und gesetzlichen Vorgaben - durchzuführen und zu dokumentieren. |  | Position | 1 | St/J |  | 0
|  | Mannheim Käfertal | K3 | EG | EQ-764 | bP-/ SK-Prüfungen | Für die bP-/SK-Prüfungen sind die gesetzlichen und normativen Vorgaben gemäß der Übersicht "Risikoprävention" für die jeweilige Analgentyp (Anlagenart / -klasse in Anlehnung an die DIN 276) zu berücksichtigen. |  | Position | 1 | St/J |  | 0
|  | Mannheim Käfertal | K3 | EG | EQ-777 | Wandlufterhitzer GEA |  | 431.03 Zu -und Abluftanlagen | Anlage
|  | Mannheim Käfertal | K3 | EG | EQ-777 | Wartung | Für die Wartung sind die Leistungsinhalte der für die jeweilige Anlagenart / -klasse relevanten Arbeitskarten nach VDMA zu berücksichtigen. Detatils zu den Anlagen finden sich in der "Assetliste" unter der entsprechenden Anlagen-ID. Hinweis: Im Zuge der Wartungsdurchführung ist durch den Auftragnehmer auch die erforderliche Sicht- und Funktionskontrolle - gemäß der normativen und gesetzlichen Vorgaben - durchzuführen und zu dokumentieren. |  | Position | 1 | St/J |  | 0
|  | Mannheim Käfertal | K3 | EG | EQ-777 | bP-/ SK-Prüfungen | Für die bP-/SK-Prüfungen sind die gesetzlichen und normativen Vorgaben gemäß der Übersicht "Risikoprävention" für die jeweilige Analgentyp (Anlagenart / -klasse in Anlehnung an die DIN 276) zu berücksichtigen. |  | Position | 1 | St/J |  | 0
|  | Mannheim Käfertal | K3 | EG | EQ-779 | Deckenlufterhitzer GEA |  | 431.03 Zu -und Abluftanlagen | Anlage
|  | Mannheim Käfertal | K3 | EG | EQ-779 | Wartung | Für die Wartung sind die Leistungsinhalte der für die jeweilige Anlagenart / -klasse relevanten Arbeitskarten nach VDMA zu berücksichtigen. Detatils zu den Anlagen finden sich in der "Assetliste" unter der entsprechenden Anlagen-ID. Hinweis: Im Zuge der Wartungsdurchführung ist durch den Auftragnehmer auch die erforderliche Sicht- und Funktionskontrolle - gemäß der normativen und gesetzlichen Vorgaben - durchzuführen und zu dokumentieren. |  | Position | 1 | St/J |  | 0
|  | Mannheim Käfertal | K3 | EG | EQ-779 | bP-/ SK-Prüfungen | Für die bP-/SK-Prüfungen sind die gesetzlichen und normativen Vorgaben gemäß der Übersicht "Risikoprävention" für die jeweilige Analgentyp (Anlagenart / -klasse in Anlehnung an die DIN 276) zu berücksichtigen. |  | Position | 1 | St/J |  | 0
|  | Mannheim Käfertal | K3 | EG | EQ-762 | Deckenlufterhitzer |  | 431.03 Zu -und Abluftanlagen | Anlage
|  | Mannheim Käfertal | K3 | EG | EQ-762 | Wartung | Für die Wartung sind die Leistungsinhalte der für die jeweilige Anlagenart / -klasse relevanten Arbeitskarten nach VDMA zu berücksichtigen. Detatils zu den Anlagen finden sich in der "Assetliste" unter der entsprechenden Anlagen-ID. Hinweis: Im Zuge der Wartungsdurchführung ist durch den Auftragnehmer auch die erforderliche Sicht- und Funktionskontrolle - gemäß der normativen und gesetzlichen Vorgaben - durchzuführen und zu dokumentieren. |  | Position | 1 | St/J |  | 0
|  | Mannheim Käfertal | K3 | EG | EQ-762 | bP-/ SK-Prüfungen | Für die bP-/SK-Prüfungen sind die gesetzlichen und normativen Vorgaben gemäß der Übersicht "Risikoprävention" für die jeweilige Analgentyp (Anlagenart / -klasse in Anlehnung an die DIN 276) zu berücksichtigen. |  | Position | 1 | St/J |  | 0
|  | Mannheim Käfertal | K3 | EG | EQ-767 | Klimaanlage Gree |  | 435.01 Kalteanlagen fur lufttechnische Anlagen | Anlage
|  | Mannheim Käfertal | K3 | EG | EQ-767 | Wartung | Für die Wartung sind die Leistungsinhalte der für die jeweilige Anlagenart / -klasse relevanten Arbeitskarten nach VDMA zu berücksichtigen. Detatils zu den Anlagen finden sich in der "Assetliste" unter der entsprechenden Anlagen-ID. Hinweis: Im Zuge der Wartungsdurchführung ist durch den Auftragnehmer auch die erforderliche Sicht- und Funktionskontrolle - gemäß der normativen und gesetzlichen Vorgaben - durchzuführen und zu dokumentieren. |  | Position | 1 | St/J |  | 0
|  | Mannheim Käfertal | K3 | EG | EQ-767 | bP-/ SK-Prüfungen | Für die bP-/SK-Prüfungen sind die gesetzlichen und normativen Vorgaben gemäß der Übersicht "Risikoprävention" für die jeweilige Analgentyp (Anlagenart / -klasse in Anlehnung an die DIN 276) zu berücksichtigen. |  | Position | 1 | St/J |  | 0
|  | Mannheim Käfertal | K3 | EG | EQ-766 | Klimaanlage Gree |  | 435.01 Kalteanlagen fur lufttechnische Anlagen | Anlage
|  | Mannheim Käfertal | K3 | EG | EQ-766 | Wartung | Für die Wartung sind die Leistungsinhalte der für die jeweilige Anlagenart / -klasse relevanten Arbeitskarten nach VDMA zu berücksichtigen. Detatils zu den Anlagen finden sich in der "Assetliste" unter der entsprechenden Anlagen-ID. Hinweis: Im Zuge der Wartungsdurchführung ist durch den Auftragnehmer auch die erforderliche Sicht- und Funktionskontrolle - gemäß der normativen und gesetzlichen Vorgaben - durchzuführen und zu dokumentieren. |  | Position | 1 | St/J |  | 0
|  | Mannheim Käfertal | K3 | EG | EQ-766 | bP-/ SK-Prüfungen | Für die bP-/SK-Prüfungen sind die gesetzlichen und normativen Vorgaben gemäß der Übersicht "Risikoprävention" für die jeweilige Analgentyp (Anlagenart / -klasse in Anlehnung an die DIN 276) zu berücksichtigen. |  | Position | 1 | St/J |  | 0
|  | Mannheim Käfertal | K3 | EG | EQ-776 | Wandlufterhitzer GEA |  | 431.03 Zu -und Abluftanlagen | Anlage
|  | Mannheim Käfertal | K3 | EG | EQ-776 | Wartung | Für die Wartung sind die Leistungsinhalte der für die jeweilige Anlagenart / -klasse relevanten Arbeitskarten nach VDMA zu berücksichtigen. Detatils zu den Anlagen finden sich in der "Assetliste" unter der entsprechenden Anlagen-ID. Hinweis: Im Zuge der Wartungsdurchführung ist durch den Auftragnehmer auch die erforderliche Sicht- und Funktionskontrolle - gemäß der normativen und gesetzlichen Vorgaben - durchzuführen und zu dokumentieren. |  | Position | 1 | St/J |  | 0
|  | Mannheim Käfertal | K3 | EG | EQ-776 | bP-/ SK-Prüfungen | Für die bP-/SK-Prüfungen sind die gesetzlichen und normativen Vorgaben gemäß der Übersicht "Risikoprävention" für die jeweilige Analgentyp (Anlagenart / -klasse in Anlehnung an die DIN 276) zu berücksichtigen. |  | Position | 1 | St/J |  | 0
|  | Mannheim Käfertal | K3 | EG | EQ-785 | Wandlufterhitzer GEA |  | 431.03 Zu -und Abluftanlagen | Anlage
|  | Mannheim Käfertal | K3 | EG | EQ-785 | Wartung | Für die Wartung sind die Leistungsinhalte der für die jeweilige Anlagenart / -klasse relevanten Arbeitskarten nach VDMA zu berücksichtigen. Detatils zu den Anlagen finden sich in der "Assetliste" unter der entsprechenden Anlagen-ID. Hinweis: Im Zuge der Wartungsdurchführung ist durch den Auftragnehmer auch die erforderliche Sicht- und Funktionskontrolle - gemäß der normativen und gesetzlichen Vorgaben - durchzuführen und zu dokumentieren. |  | Position | 1 | St/J |  | 0
|  | Mannheim Käfertal | K3 | EG | EQ-785 | bP-/ SK-Prüfungen | Für die bP-/SK-Prüfungen sind die gesetzlichen und normativen Vorgaben gemäß der Übersicht "Risikoprävention" für die jeweilige Analgentyp (Anlagenart / -klasse in Anlehnung an die DIN 276) zu berücksichtigen. |  | Position | 1 | St/J |  | 0
|  | Mannheim Käfertal | K3 | EG | EQ-775 | Deckenlufterhitzer GEA |  | 431.03 Zu -und Abluftanlagen | Anlage
|  | Mannheim Käfertal | K3 | EG | EQ-775 | Wartung | Für die Wartung sind die Leistungsinhalte der für die jeweilige Anlagenart / -klasse relevanten Arbeitskarten nach VDMA zu berücksichtigen. Detatils zu den Anlagen finden sich in der "Assetliste" unter der entsprechenden Anlagen-ID. Hinweis: Im Zuge der Wartungsdurchführung ist durch den Auftragnehmer auch die erforderliche Sicht- und Funktionskontrolle - gemäß der normativen und gesetzlichen Vorgaben - durchzuführen und zu dokumentieren. |  | Position | 1 | St/J |  | 0
|  | Mannheim Käfertal | K3 | EG | EQ-775 | bP-/ SK-Prüfungen | Für die bP-/SK-Prüfungen sind die gesetzlichen und normativen Vorgaben gemäß der Übersicht "Risikoprävention" für die jeweilige Analgentyp (Anlagenart / -klasse in Anlehnung an die DIN 276) zu berücksichtigen. |  | Position | 1 | St/J |  | 0
|  | Mannheim Käfertal | K3 | EG | EQ-771 | Deckenlufterhitzer GEA |  | 431.03 Zu -und Abluftanlagen | Anlage
|  | Mannheim Käfertal | K3 | EG | EQ-771 | Wartung | Für die Wartung sind die Leistungsinhalte der für die jeweilige Anlagenart / -klasse relevanten Arbeitskarten nach VDMA zu berücksichtigen. Detatils zu den Anlagen finden sich in der "Assetliste" unter der entsprechenden Anlagen-ID. Hinweis: Im Zuge der Wartungsdurchführung ist durch den Auftragnehmer auch die erforderliche Sicht- und Funktionskontrolle - gemäß der normativen und gesetzlichen Vorgaben - durchzuführen und zu dokumentieren. |  | Position | 1 | St/J |  | 0
|  | Mannheim Käfertal | K3 | EG | EQ-771 | bP-/ SK-Prüfungen | Für die bP-/SK-Prüfungen sind die gesetzlichen und normativen Vorgaben gemäß der Übersicht "Risikoprävention" für die jeweilige Analgentyp (Anlagenart / -klasse in Anlehnung an die DIN 276) zu berücksichtigen. |  | Position | 1 | St/J |  | 0
|  | Mannheim Käfertal | K3 | EG | EQ-787 | Abluftanlage |  | 431.01 Abluftanlagen | Anlage
|  | Mannheim Käfertal | K3 | EG | EQ-787 | Wartung | Für die Wartung sind die Leistungsinhalte der für die jeweilige Anlagenart / -klasse relevanten Arbeitskarten nach VDMA zu berücksichtigen. Detatils zu den Anlagen finden sich in der "Assetliste" unter der entsprechenden Anlagen-ID. Hinweis: Im Zuge der Wartungsdurchführung ist durch den Auftragnehmer auch die erforderliche Sicht- und Funktionskontrolle - gemäß der normativen und gesetzlichen Vorgaben - durchzuführen und zu dokumentieren. |  | Position | 1 | St/J |  | 0
|  | Mannheim Käfertal | K3 | EG | EQ-787 | bP-/ SK-Prüfungen | Für die bP-/SK-Prüfungen sind die gesetzlichen und normativen Vorgaben gemäß der Übersicht "Risikoprävention" für die jeweilige Analgentyp (Anlagenart / -klasse in Anlehnung an die DIN 276) zu berücksichtigen. |  | Position | 1 | St/J |  | 0
|  | Mannheim Käfertal | K3 | EG | EQ-782 | Wandlufterhitzer GEA |  | 431.03 Zu -und Abluftanlagen | Anlage
|  | Mannheim Käfertal | K3 | EG | EQ-782 | Wartung | Für die Wartung sind die Leistungsinhalte der für die jeweilige Anlagenart / -klasse relevanten Arbeitskarten nach VDMA zu berücksichtigen. Detatils zu den Anlagen finden sich in der "Assetliste" unter der entsprechenden Anlagen-ID. Hinweis: Im Zuge der Wartungsdurchführung ist durch den Auftragnehmer auch die erforderliche Sicht- und Funktionskontrolle - gemäß der normativen und gesetzlichen Vorgaben - durchzuführen und zu dokumentieren. |  | Position | 1 | St/J |  | 0
|  | Mannheim Käfertal | K3 | EG | EQ-782 | bP-/ SK-Prüfungen | Für die bP-/SK-Prüfungen sind die gesetzlichen und normativen Vorgaben gemäß der Übersicht "Risikoprävention" für die jeweilige Analgentyp (Anlagenart / -klasse in Anlehnung an die DIN 276) zu berücksichtigen. |  | Position | 1 | St/J |  | 0
|  | Mannheim Käfertal | K3 | EG | EQ-788 | Wandlufterhitzer GEA |  | 431.03 Zu -und Abluftanlagen | Anlage
|  | Mannheim Käfertal | K3 | EG | EQ-788 | Wartung | Für die Wartung sind die Leistungsinhalte der für die jeweilige Anlagenart / -klasse relevanten Arbeitskarten nach VDMA zu berücksichtigen. Detatils zu den Anlagen finden sich in der "Assetliste" unter der entsprechenden Anlagen-ID. Hinweis: Im Zuge der Wartungsdurchführung ist durch den Auftragnehmer auch die erforderliche Sicht- und Funktionskontrolle - gemäß der normativen und gesetzlichen Vorgaben - durchzuführen und zu dokumentieren. |  | Position | 1 | St/J |  | 0
|  | Mannheim Käfertal | K3 | EG | EQ-788 | bP-/ SK-Prüfungen | Für die bP-/SK-Prüfungen sind die gesetzlichen und normativen Vorgaben gemäß der Übersicht "Risikoprävention" für die jeweilige Analgentyp (Anlagenart / -klasse in Anlehnung an die DIN 276) zu berücksichtigen. |  | Position | 1 | St/J |  | 0
|  | Mannheim Käfertal | K4 | EG | EQ-790 | Wandlufterhitzer GEA |  | 431.03 Zu -und Abluftanlagen | Anlage
|  | Mannheim Käfertal | K4 | EG | EQ-790 | Wartung | Für die Wartung sind die Leistungsinhalte der für die jeweilige Anlagenart / -klasse relevanten Arbeitskarten nach VDMA zu berücksichtigen. Detatils zu den Anlagen finden sich in der "Assetliste" unter der entsprechenden Anlagen-ID. Hinweis: Im Zuge der Wartungsdurchführung ist durch den Auftragnehmer auch die erforderliche Sicht- und Funktionskontrolle - gemäß der normativen und gesetzlichen Vorgaben - durchzuführen und zu dokumentieren. |  | Position | 1 | St/J |  | 0
|  | Mannheim Käfertal | K4 | EG | EQ-790 | bP-/ SK-Prüfungen | Für die bP-/SK-Prüfungen sind die gesetzlichen und normativen Vorgaben gemäß der Übersicht "Risikoprävention" für die jeweilige Analgentyp (Anlagenart / -klasse in Anlehnung an die DIN 276) zu berücksichtigen. |  | Position | 1 | St/J |  | 0
|  | Mannheim Käfertal | K5 | EG | EQ-793 | Lüftungsanlage |  | 431.01 Abluftanlagen | Anlage
|  | Mannheim Käfertal | K5 | EG | EQ-793 | Wartung | Für die Wartung sind die Leistungsinhalte der für die jeweilige Anlagenart / -klasse relevanten Arbeitskarten nach VDMA zu berücksichtigen. Detatils zu den Anlagen finden sich in der "Assetliste" unter der entsprechenden Anlagen-ID. Hinweis: Im Zuge der Wartungsdurchführung ist durch den Auftragnehmer auch die erforderliche Sicht- und Funktionskontrolle - gemäß der normativen und gesetzlichen Vorgaben - durchzuführen und zu dokumentieren. |  | Position | 1 | St/J |  | 0
|  | Mannheim Käfertal | K5 | EG | EQ-793 | bP-/ SK-Prüfungen | Für die bP-/SK-Prüfungen sind die gesetzlichen und normativen Vorgaben gemäß der Übersicht "Risikoprävention" für die jeweilige Analgentyp (Anlagenart / -klasse in Anlehnung an die DIN 276) zu berücksichtigen. |  | Position | 1 | St/J |  | 0
|  | Mannheim Käfertal | K6 | EG | EQ-799 | Wandlufterhitzer GEA |  | 431.03 Zu -und Abluftanlagen | Anlage
|  | Mannheim Käfertal | K6 | EG | EQ-799 | Wartung | Für die Wartung sind die Leistungsinhalte der für die jeweilige Anlagenart / -klasse relevanten Arbeitskarten nach VDMA zu berücksichtigen. Detatils zu den Anlagen finden sich in der "Assetliste" unter der entsprechenden Anlagen-ID. Hinweis: Im Zuge der Wartungsdurchführung ist durch den Auftragnehmer auch die erforderliche Sicht- und Funktionskontrolle - gemäß der normativen und gesetzlichen Vorgaben - durchzuführen und zu dokumentieren. |  | Position | 1 | St/J |  | 0
|  | Mannheim Käfertal | K6 | EG | EQ-799 | bP-/ SK-Prüfungen | Für die bP-/SK-Prüfungen sind die gesetzlichen und normativen Vorgaben gemäß der Übersicht "Risikoprävention" für die jeweilige Analgentyp (Anlagenart / -klasse in Anlehnung an die DIN 276) zu berücksichtigen. |  | Position | 1 | St/J |  | 0
|  | Mannheim Käfertal | K6 | EG | EQ-797 | Klimaanlage Gree |  | 435.01 Kalteanlagen fur lufttechnische Anlagen | Anlage
|  | Mannheim Käfertal | K6 | EG | EQ-797 | Wartung | Für die Wartung sind die Leistungsinhalte der für die jeweilige Anlagenart / -klasse relevanten Arbeitskarten nach VDMA zu berücksichtigen. Detatils zu den Anlagen finden sich in der "Assetliste" unter der entsprechenden Anlagen-ID. Hinweis: Im Zuge der Wartungsdurchführung ist durch den Auftragnehmer auch die erforderliche Sicht- und Funktionskontrolle - gemäß der normativen und gesetzlichen Vorgaben - durchzuführen und zu dokumentieren. |  | Position | 1 | St/J |  | 0
|  | Mannheim Käfertal | K6 | EG | EQ-797 | bP-/ SK-Prüfungen | Für die bP-/SK-Prüfungen sind die gesetzlichen und normativen Vorgaben gemäß der Übersicht "Risikoprävention" für die jeweilige Analgentyp (Anlagenart / -klasse in Anlehnung an die DIN 276) zu berücksichtigen. |  | Position | 1 | St/J |  | 0
|  | Mannheim Käfertal | K6 | EG | EQ-798 | Deckenlufterhitzer GEA |  | 431.03 Zu -und Abluftanlagen | Anlage
|  | Mannheim Käfertal | K6 | EG | EQ-798 | Wartung | Für die Wartung sind die Leistungsinhalte der für die jeweilige Anlagenart / -klasse relevanten Arbeitskarten nach VDMA zu berücksichtigen. Detatils zu den Anlagen finden sich in der "Assetliste" unter der entsprechenden Anlagen-ID. Hinweis: Im Zuge der Wartungsdurchführung ist durch den Auftragnehmer auch die erforderliche Sicht- und Funktionskontrolle - gemäß der normativen und gesetzlichen Vorgaben - durchzuführen und zu dokumentieren. |  | Position | 1 | St/J |  | 0
|  | Mannheim Käfertal | K6 | EG | EQ-798 | bP-/ SK-Prüfungen | Für die bP-/SK-Prüfungen sind die gesetzlichen und normativen Vorgaben gemäß der Übersicht "Risikoprävention" für die jeweilige Analgentyp (Anlagenart / -klasse in Anlehnung an die DIN 276) zu berücksichtigen. |  | Position | 1 | St/J |  | 0
|  | Mannheim Käfertal | K-Bahnhof | EG | EQ-796 | Klimaanlage Daikin |  | 435.01 Kalteanlagen fur lufttechnische Anlagen | Anlage
|  | Mannheim Käfertal | K-Bahnhof | EG | EQ-796 | Wartung | Für die Wartung sind die Leistungsinhalte der für die jeweilige Anlagenart / -klasse relevanten Arbeitskarten nach VDMA zu berücksichtigen. Detatils zu den Anlagen finden sich in der "Assetliste" unter der entsprechenden Anlagen-ID. Hinweis: Im Zuge der Wartungsdurchführung ist durch den Auftragnehmer auch die erforderliche Sicht- und Funktionskontrolle - gemäß der normativen und gesetzlichen Vorgaben - durchzuführen und zu dokumentieren. |  | Position | 1 | St/J |  | 0
|  | Mannheim Käfertal | K-Bahnhof | EG | EQ-796 | bP-/ SK-Prüfungen | Für die bP-/SK-Prüfungen sind die gesetzlichen und normativen Vorgaben gemäß der Übersicht "Risikoprävention" für die jeweilige Analgentyp (Anlagenart / -klasse in Anlehnung an die DIN 276) zu berücksichtigen. |  | Position | 1 | St/J |  | 0
|  | Mannheim Käfertal | K-Bahnhof | EG | EQ-795 | Klimaanlage Daikin |  | 435.01 Kalteanlagen fur lufttechnische Anlagen | Anlage
|  | Mannheim Käfertal | K-Bahnhof | EG | EQ-795 | Wartung | Für die Wartung sind die Leistungsinhalte der für die jeweilige Anlagenart / -klasse relevanten Arbeitskarten nach VDMA zu berücksichtigen. Detatils zu den Anlagen finden sich in der "Assetliste" unter der entsprechenden Anlagen-ID. Hinweis: Im Zuge der Wartungsdurchführung ist durch den Auftragnehmer auch die erforderliche Sicht- und Funktionskontrolle - gemäß der normativen und gesetzlichen Vorgaben - durchzuführen und zu dokumentieren. |  | Position | 1 | St/J |  | 0
|  | Mannheim Käfertal | K-Bahnhof | EG | EQ-795 | bP-/ SK-Prüfungen | Für die bP-/SK-Prüfungen sind die gesetzlichen und normativen Vorgaben gemäß der Übersicht "Risikoprävention" für die jeweilige Analgentyp (Anlagenart / -klasse in Anlehnung an die DIN 276) zu berücksichtigen. |  | Position | 1 | St/J |  | 0
|  | Wieblingen |  |  |  | Lufttechnische Anlagen |  |  | Anlagenklasse
|  | Wieblingen | WB | EG | EQ-804 | Lüftungsklappe W1 |  | 431.01 Abluftanlagen | Anlage
|  | Wieblingen | WB | EG | EQ-804 | Wartung | Für die Wartung sind die Leistungsinhalte der für die jeweilige Anlagenart / -klasse relevanten Arbeitskarten nach VDMA zu berücksichtigen. Detatils zu den Anlagen finden sich in der "Assetliste" unter der entsprechenden Anlagen-ID. Hinweis: Im Zuge der Wartungsdurchführung ist durch den Auftragnehmer auch die erforderliche Sicht- und Funktionskontrolle - gemäß der normativen und gesetzlichen Vorgaben - durchzuführen und zu dokumentieren. |  | Position | 1 | St/J |  | 0
|  | Wieblingen | WB | EG | EQ-804 | bP-/ SK-Prüfungen | Für die bP-/SK-Prüfungen sind die gesetzlichen und normativen Vorgaben gemäß der Übersicht "Risikoprävention" für die jeweilige Analgentyp (Anlagenart / -klasse in Anlehnung an die DIN 276) zu berücksichtigen. |  | Position | 1 | St/J |  | 0
|  | Wieblingen | WB | EG | EQ-815 | Klimaanlage Fujitsu |  | 435.01 Kalteanlagen fur lufttechnische Anlagen | Anlage
|  | Wieblingen | WB | EG | EQ-815 | Wartung | Für die Wartung sind die Leistungsinhalte der für die jeweilige Anlagenart / -klasse relevanten Arbeitskarten nach VDMA zu berücksichtigen. Detatils zu den Anlagen finden sich in der "Assetliste" unter der entsprechenden Anlagen-ID. Hinweis: Im Zuge der Wartungsdurchführung ist durch den Auftragnehmer auch die erforderliche Sicht- und Funktionskontrolle - gemäß der normativen und gesetzlichen Vorgaben - durchzuführen und zu dokumentieren. |  | Position | 1 | St/J |  | 0
|  | Wieblingen | WB | EG | EQ-815 | bP-/ SK-Prüfungen | Für die bP-/SK-Prüfungen sind die gesetzlichen und normativen Vorgaben gemäß der Übersicht "Risikoprävention" für die jeweilige Analgentyp (Anlagenart / -klasse in Anlehnung an die DIN 276) zu berücksichtigen. |  | Position | 1 | St/J |  | 0
|  | Wieblingen | WB | EG | EQ-803 | Klimaanlage Fujitsu |  | 435.01 Kalteanlagen fur lufttechnische Anlagen | Anlage
|  | Wieblingen | WB | EG | EQ-803 | Wartung | Für die Wartung sind die Leistungsinhalte der für die jeweilige Anlagenart / -klasse relevanten Arbeitskarten nach VDMA zu berücksichtigen. Detatils zu den Anlagen finden sich in der "Assetliste" unter der entsprechenden Anlagen-ID. Hinweis: Im Zuge der Wartungsdurchführung ist durch den Auftragnehmer auch die erforderliche Sicht- und Funktionskontrolle - gemäß der normativen und gesetzlichen Vorgaben - durchzuführen und zu dokumentieren. |  | Position | 1 | St/J |  | 0
|  | Wieblingen | WB | EG | EQ-803 | bP-/ SK-Prüfungen | Für die bP-/SK-Prüfungen sind die gesetzlichen und normativen Vorgaben gemäß der Übersicht "Risikoprävention" für die jeweilige Analgentyp (Anlagenart / -klasse in Anlehnung an die DIN 276) zu berücksichtigen. |  | Position | 1 | St/J |  | 0
|  | Wieblingen | WB | EG | EQ-812 | Splitgerät Fujitsu |  | 435.01 Kalteanlagen fur lufttechnische Anlagen | Anlage
|  | Wieblingen | WB | EG | EQ-812 | Wartung | Für die Wartung sind die Leistungsinhalte der für die jeweilige Anlagenart / -klasse relevanten Arbeitskarten nach VDMA zu berücksichtigen. Detatils zu den Anlagen finden sich in der "Assetliste" unter der entsprechenden Anlagen-ID. Hinweis: Im Zuge der Wartungsdurchführung ist durch den Auftragnehmer auch die erforderliche Sicht- und Funktionskontrolle - gemäß der normativen und gesetzlichen Vorgaben - durchzuführen und zu dokumentieren. |  | Position | 1 | St/J |  | 0
|  | Wieblingen | WB | EG | EQ-812 | bP-/ SK-Prüfungen | Für die bP-/SK-Prüfungen sind die gesetzlichen und normativen Vorgaben gemäß der Übersicht "Risikoprävention" für die jeweilige Analgentyp (Anlagenart / -klasse in Anlehnung an die DIN 276) zu berücksichtigen. |  | Position | 1 | St/J |  | 0
|  | Wieblingen | WB | EG | EQ-801 | Lüftungsklappe Außenluft Lüftungsanlage |  | 431.01 Abluftanlagen | Anlage
|  | Wieblingen | WB | EG | EQ-801 | Wartung | Für die Wartung sind die Leistungsinhalte der für die jeweilige Anlagenart / -klasse relevanten Arbeitskarten nach VDMA zu berücksichtigen. Detatils zu den Anlagen finden sich in der "Assetliste" unter der entsprechenden Anlagen-ID. Hinweis: Im Zuge der Wartungsdurchführung ist durch den Auftragnehmer auch die erforderliche Sicht- und Funktionskontrolle - gemäß der normativen und gesetzlichen Vorgaben - durchzuführen und zu dokumentieren. |  | Position | 1 | St/J |  | 0
|  | Wieblingen | WB | EG | EQ-801 | bP-/ SK-Prüfungen | Für die bP-/SK-Prüfungen sind die gesetzlichen und normativen Vorgaben gemäß der Übersicht "Risikoprävention" für die jeweilige Analgentyp (Anlagenart / -klasse in Anlehnung an die DIN 276) zu berücksichtigen. |  | Position | 1 | St/J |  | 0
|  | Wieblingen | WB | EG | EQ-802 | Lüftungsklappe Fortluft Lüftungsanlage |  | 431.01 Abluftanlagen | Anlage
|  | Wieblingen | WB | EG | EQ-802 | Wartung | Für die Wartung sind die Leistungsinhalte der für die jeweilige Anlagenart / -klasse relevanten Arbeitskarten nach VDMA zu berücksichtigen. Detatils zu den Anlagen finden sich in der "Assetliste" unter der entsprechenden Anlagen-ID. Hinweis: Im Zuge der Wartungsdurchführung ist durch den Auftragnehmer auch die erforderliche Sicht- und Funktionskontrolle - gemäß der normativen und gesetzlichen Vorgaben - durchzuführen und zu dokumentieren. |  | Position | 1 | St/J |  | 0
|  | Wieblingen | WB | EG | EQ-802 | bP-/ SK-Prüfungen | Für die bP-/SK-Prüfungen sind die gesetzlichen und normativen Vorgaben gemäß der Übersicht "Risikoprävention" für die jeweilige Analgentyp (Anlagenart / -klasse in Anlehnung an die DIN 276) zu berücksichtigen. |  | Position | 1 | St/J |  | 0
|  | Wieblingen | WB | EG | EQ-823 | Splitgerät Fujitsu |  | 435.01 Kalteanlagen fur lufttechnische Anlagen | Anlage
|  | Wieblingen | WB | EG | EQ-823 | Wartung | Für die Wartung sind die Leistungsinhalte der für die jeweilige Anlagenart / -klasse relevanten Arbeitskarten nach VDMA zu berücksichtigen. Detatils zu den Anlagen finden sich in der "Assetliste" unter der entsprechenden Anlagen-ID. Hinweis: Im Zuge der Wartungsdurchführung ist durch den Auftragnehmer auch die erforderliche Sicht- und Funktionskontrolle - gemäß der normativen und gesetzlichen Vorgaben - durchzuführen und zu dokumentieren. |  | Position | 1 | St/J |  | 0
|  | Wieblingen | WB | EG | EQ-823 | bP-/ SK-Prüfungen | Für die bP-/SK-Prüfungen sind die gesetzlichen und normativen Vorgaben gemäß der Übersicht "Risikoprävention" für die jeweilige Analgentyp (Anlagenart / -klasse in Anlehnung an die DIN 276) zu berücksichtigen. |  | Position | 1 | St/J |  | 0
|  | Wieblingen | WB | EG | EQ-811 | Splitgerät Mitsubishi |  | 435.01 Kalteanlagen fur lufttechnische Anlagen | Anlage
|  | Wieblingen | WB | EG | EQ-811 | Wartung | Für die Wartung sind die Leistungsinhalte der für die jeweilige Anlagenart / -klasse relevanten Arbeitskarten nach VDMA zu berücksichtigen. Detatils zu den Anlagen finden sich in der "Assetliste" unter der entsprechenden Anlagen-ID. Hinweis: Im Zuge der Wartungsdurchführung ist durch den Auftragnehmer auch die erforderliche Sicht- und Funktionskontrolle - gemäß der normativen und gesetzlichen Vorgaben - durchzuführen und zu dokumentieren. |  | Position | 1 | St/J |  | 0
|  | Wieblingen | WB | EG | EQ-811 | bP-/ SK-Prüfungen | Für die bP-/SK-Prüfungen sind die gesetzlichen und normativen Vorgaben gemäß der Übersicht "Risikoprävention" für die jeweilige Analgentyp (Anlagenart / -klasse in Anlehnung an die DIN 276) zu berücksichtigen. |  | Position | 1 | St/J |  | 0
|  | Wieblingen | WB | EG | EQ-810 | Lufterhitzer Friterm |  | 431.03 Zu -und Abluftanlagen | Anlage
|  | Wieblingen | WB | EG | EQ-810 | Wartung | Für die Wartung sind die Leistungsinhalte der für die jeweilige Anlagenart / -klasse relevanten Arbeitskarten nach VDMA zu berücksichtigen. Detatils zu den Anlagen finden sich in der "Assetliste" unter der entsprechenden Anlagen-ID. Hinweis: Im Zuge der Wartungsdurchführung ist durch den Auftragnehmer auch die erforderliche Sicht- und Funktionskontrolle - gemäß der normativen und gesetzlichen Vorgaben - durchzuführen und zu dokumentieren. |  | Position | 1 | St/J |  | 0
|  | Wieblingen | WB | EG | EQ-810 | bP-/ SK-Prüfungen | Für die bP-/SK-Prüfungen sind die gesetzlichen und normativen Vorgaben gemäß der Übersicht "Risikoprävention" für die jeweilige Analgentyp (Anlagenart / -klasse in Anlehnung an die DIN 276) zu berücksichtigen. |  | Position | 1 | St/J |  | 0
|  | Wieblingen | WB | EG | EQ-800 | Lüftungsanlage |  | 431.01 Abluftanlagen | Anlage
|  | Wieblingen | WB | EG | EQ-800 | Wartung | Für die Wartung sind die Leistungsinhalte der für die jeweilige Anlagenart / -klasse relevanten Arbeitskarten nach VDMA zu berücksichtigen. Detatils zu den Anlagen finden sich in der "Assetliste" unter der entsprechenden Anlagen-ID. Hinweis: Im Zuge der Wartungsdurchführung ist durch den Auftragnehmer auch die erforderliche Sicht- und Funktionskontrolle - gemäß der normativen und gesetzlichen Vorgaben - durchzuführen und zu dokumentieren. |  | Position | 1 | St/J |  | 0
|  | Wieblingen | WB | EG | EQ-800 | bP-/ SK-Prüfungen | Für die bP-/SK-Prüfungen sind die gesetzlichen und normativen Vorgaben gemäß der Übersicht "Risikoprävention" für die jeweilige Analgentyp (Anlagenart / -klasse in Anlehnung an die DIN 276) zu berücksichtigen. |  | Position | 1 | St/J |  | 0
|  | Wieblingen | WB | EG | EQ-814 | Splitgerät Fujitsu |  | 435.01 Kalteanlagen fur lufttechnische Anlagen | Anlage
|  | Wieblingen | WB | EG | EQ-814 | Wartung | Für die Wartung sind die Leistungsinhalte der für die jeweilige Anlagenart / -klasse relevanten Arbeitskarten nach VDMA zu berücksichtigen. Detatils zu den Anlagen finden sich in der "Assetliste" unter der entsprechenden Anlagen-ID. Hinweis: Im Zuge der Wartungsdurchführung ist durch den Auftragnehmer auch die erforderliche Sicht- und Funktionskontrolle - gemäß der normativen und gesetzlichen Vorgaben - durchzuführen und zu dokumentieren. |  | Position | 1 | St/J |  | 0
|  | Wieblingen | WB | EG | EQ-814 | bP-/ SK-Prüfungen | Für die bP-/SK-Prüfungen sind die gesetzlichen und normativen Vorgaben gemäß der Übersicht "Risikoprävention" für die jeweilige Analgentyp (Anlagenart / -klasse in Anlehnung an die DIN 276) zu berücksichtigen. |  | Position | 1 | St/J |  | 0
|  | Wieblingen | WB | EG | EQ-813 | Splitgerät Fujitsu |  | 435.01 Kalteanlagen fur lufttechnische Anlagen | Anlage
|  | Wieblingen | WB | EG | EQ-813 | Wartung | Für die Wartung sind die Leistungsinhalte der für die jeweilige Anlagenart / -klasse relevanten Arbeitskarten nach VDMA zu berücksichtigen. Detatils zu den Anlagen finden sich in der "Assetliste" unter der entsprechenden Anlagen-ID. Hinweis: Im Zuge der Wartungsdurchführung ist durch den Auftragnehmer auch die erforderliche Sicht- und Funktionskontrolle - gemäß der normativen und gesetzlichen Vorgaben - durchzuführen und zu dokumentieren. |  | Position | 1 | St/J |  | 0
|  | Wieblingen | WB | EG | EQ-813 | bP-/ SK-Prüfungen | Für die bP-/SK-Prüfungen sind die gesetzlichen und normativen Vorgaben gemäß der Übersicht "Risikoprävention" für die jeweilige Analgentyp (Anlagenart / -klasse in Anlehnung an die DIN 276) zu berücksichtigen. |  | Position | 1 | St/J |  | 0
|  | Wieblingen | WB | EG | EQ-818 | Klimaanlage Fujitsu |  | 435.01 Kalteanlagen fur lufttechnische Anlagen | Anlage
|  | Wieblingen | WB | EG | EQ-818 | Wartung | Für die Wartung sind die Leistungsinhalte der für die jeweilige Anlagenart / -klasse relevanten Arbeitskarten nach VDMA zu berücksichtigen. Detatils zu den Anlagen finden sich in der "Assetliste" unter der entsprechenden Anlagen-ID. Hinweis: Im Zuge der Wartungsdurchführung ist durch den Auftragnehmer auch die erforderliche Sicht- und Funktionskontrolle - gemäß der normativen und gesetzlichen Vorgaben - durchzuführen und zu dokumentieren. |  | Position | 1 | St/J |  | 0
|  | Wieblingen | WB | EG | EQ-818 | bP-/ SK-Prüfungen | Für die bP-/SK-Prüfungen sind die gesetzlichen und normativen Vorgaben gemäß der Übersicht "Risikoprävention" für die jeweilige Analgentyp (Anlagenart / -klasse in Anlehnung an die DIN 276) zu berücksichtigen. |  | Position | 1 | St/J |  | 0
|  | Wieblingen | WB | EG | EQ-816 | Klimaanlage Fujitsu |  | 435.01 Kalteanlagen fur lufttechnische Anlagen | Anlage
|  | Wieblingen | WB | EG | EQ-816 | Wartung | Für die Wartung sind die Leistungsinhalte der für die jeweilige Anlagenart / -klasse relevanten Arbeitskarten nach VDMA zu berücksichtigen. Detatils zu den Anlagen finden sich in der "Assetliste" unter der entsprechenden Anlagen-ID. Hinweis: Im Zuge der Wartungsdurchführung ist durch den Auftragnehmer auch die erforderliche Sicht- und Funktionskontrolle - gemäß der normativen und gesetzlichen Vorgaben - durchzuführen und zu dokumentieren. |  | Position | 1 | St/J |  | 0
|  | Wieblingen | WB | EG | EQ-816 | bP-/ SK-Prüfungen | Für die bP-/SK-Prüfungen sind die gesetzlichen und normativen Vorgaben gemäß der Übersicht "Risikoprävention" für die jeweilige Analgentyp (Anlagenart / -klasse in Anlehnung an die DIN 276) zu berücksichtigen. |  | Position | 1 | St/J |  | 0
3 | [5 empty] | Zuschläge - Stundenverrechnungssätze - Hilfsmittel
3001 |  | Zuschläge - Stundenverrechnungssätze - Hilfsmittel |  |  |  | Stundenverrechnungssätze

## Prüfungen an Anlagenklassen (hidden)
| Anlagentyp - 420 | Kurztext | Zyklus pro Jahr
12 | 421.03 Heizkesselanlagen | bP-/SK-Prüfung gemäß DGUV V3 Prüfung (Ortsfeste elektrische Beriebsmittel) | 0.25
12 | 421.06 Wassererwarmungs-Anlagen | bP-/SK-Prüfung gemäß DGUV V3 Prüfung (Ortsfeste elektrische Beriebsmittel) | 0.25
12 | 421.07 Warmeerzeugung, sonstiges | bP-/SK-Prüfung gemäß DGUV V3 Prüfung (Ortsfeste elektrische Beriebsmittel) | 0.25
12 | 422.01 Pumpen | bP-/SK-Prüfung gemäß DGUV V3 Prüfung (Ortsfeste elektrische Beriebsmittel) | 0.25
12 | 422.02 Verteiler | bP-/SK-Prüfung gemäß DGUV V3 Prüfung (Ortsfeste elektrische Beriebsmittel) | 0.25
12 | 423.02 Flächenheizsysteme | bP-/SK-Prüfung gemäß DGUV V3 Prüfung (Ortsfeste elektrische Beriebsmittel) | 0.25
| Anlagentyp - 430 (Lüftung) | Kurztext | Zyklus pro Jahr
12 | 431.01 Abluftanlagen | bP-/SK-Prüfung gemäß DGUV V3 Prüfung (Ortsfeste elektrische Beriebsmittel) | 0.25
12 | 431.02 Zuluftanlagen | bP-/SK-Prüfung gemäß DGUV V3 Prüfung (Ortsfeste elektrische Beriebsmittel) | 0.25
13 |  | bP-/SK-Prüfung gemäß DGUV Regel 109-002 - Arbeitsplatzlüftung | 1
12 | 431.03 Zu -und Abluftanlagen | bP-/SK-Prüfung gemäß DGUV V3 Prüfung (Ortsfeste elektrische Beriebsmittel) | 0.25
13 |  | bP-/SK-Prüfung gemäß DGUV Regel 109-002 - Arbeitsplatzlüftung | 1
12 | 431.06 Brandschutzklappen | bP-/SK-Prüfung gemäß DGUV V3 Prüfung (Ortsfeste elektrische Beriebsmittel) | 0.25
12 | 432.01 Anlagen 2-3 Luftbehandlungsf. | bP-/SK-Prüfung gemäß DGUV V3 Prüfung (Ortsfeste elektrische Beriebsmittel) | 0.25
13 |  | bP-/SK-Prüfung gemäß DGUV Regel 109-002 - Arbeitsplatzlüftung | 1
14 |  | bP-/SK-Prüfung gemäß EU-F-Gase-Verordnung (EU 2024/573), hier Dichtheitsprüfung in Abhängigkeit vom CO2-Äquivalent mit CO2-Äquivalent ab 5t | 1
15 |  | bP-/SK-Prüfung gemäß EU-F-Gase-Verordnung (EU 2024/573), hier Dichtheitsprüfung in Abhängigkeit vom CO2-Äquivalent mit CO2-Äquivalent 50t - 500t | 2
16 |  | bP-/SK-Prüfung gemäß EU-F-Gase-Verordnung (EU 2024/573), hier Dichtheitsprüfung in Abhängigkeit vom CO2-Äquivalent mit CO2-Äquivalent größer 500t | 4
| Anlagentyp - 435 (Kälte) | Kurztext | Zyklus pro Jahr
12 | 435.01 Kalteanlagen fur lufttechnische Anlagen | bP-/SK-Prüfung gemäß DGUV V3 Prüfung (Ortsfeste elektrische Beriebsmittel) | 0.25
13 |  | bP-/SK-Prüfung gemäß DGUV Regel 109-002 - Arbeitsplatzlüftung | 1
14 |  | bP-/SK-Prüfung gemäß EU-F-Gase-Verordnung (EU 2024/573), hier Dichtheitsprüfung in Abhängigkeit vom CO2-Äquivalent mit CO2-Äquivalent ab 5t | 1
15 |  | bP-/SK-Prüfung gemäß EU-F-Gase-Verordnung (EU 2024/573), hier Dichtheitsprüfung in Abhängigkeit vom CO2-Äquivalent mit CO2-Äquivalent 50t - 500t | 2
16 |  | bP-/SK-Prüfung gemäß EU-F-Gase-Verordnung (EU 2024/573), hier Dichtheitsprüfung in Abhängigkeit vom CO2-Äquivalent mit CO2-Äquivalent größer 500t | 4
12 | 435.02 Kaltererzeugungs -und Ruckkühlanlagen | bP-/SK-Prüfung gemäß DGUV V3 Prüfung (Ortsfeste elektrische Beriebsmittel) | 0.25
13 |  | bP-/SK-Prüfung gemäß DGUV Regel 109-002 - Arbeitsplatzlüftung | 1
14 |  | bP-/SK-Prüfung gemäß EU-F-Gase-Verordnung (EU 2024/573), hier Dichtheitsprüfung in Abhängigkeit vom CO2-Äquivalent mit CO2-Äquivalent ab 5t | 1
15 |  | bP-/SK-Prüfung gemäß EU-F-Gase-Verordnung (EU 2024/573), hier Dichtheitsprüfung in Abhängigkeit vom CO2-Äquivalent mit CO2-Äquivalent 50t - 500t | 2
16 |  | bP-/SK-Prüfung gemäß EU-F-Gase-Verordnung (EU 2024/573), hier Dichtheitsprüfung in Abhängigkeit vom CO2-Äquivalent mit CO2-Äquivalent größer 500t | 4

## LV Los 2 (431) (hidden)
Lufttechnische Anlagen
OZ - neu | Art | Standort | Gebäude | Geschoss | Anlagen ID | Kurztext | Langtext | Anlagentyp | Positionsart | Menge | ME | EP (bitte Preise eintragen) | GB
|  | Bad Dürkheim | BD | 1.OG | EQ-516 | Splitgerät Daikin |  | 435.01 Kalteanlagen fur lufttechnische Anlagen | Anlage
|  | Bad Dürkheim | BD | 1.OG | EQ-516 | Wartung | Für die Wartung sind die Leistungsinhalte der für die jeweilige Anlagenart / -klasse relevanten Arbeitskarten nach VDMA zu berücksichtigen. Detatils zu den Anlagen finden sich in der "Assetliste" unter der entsprechenden Anlagen-ID. Hinweis: Im Zuge der Wartungsdurchführung ist durch den Auftragnehmer auch die erforderliche Sicht- und Funktionskontrolle - gemäß der normativen und gesetzlichen Vorgaben - durchzuführen und zu dokumentieren. |  | Position | 1 | St/J |  | 0
|  | Bad Dürkheim | BD | 1.OG | EQ-516 | bP-/ SK-Prüfungen | Für die bP-/SK-Prüfungen sind die gesetzlichen und normativen Vorgaben gemäß der Übersicht "Risikoprävention" für die jeweilige Analgentyp (Anlagenart / -klasse in Anlehnung an die DIN 276) zu berücksichtigen. |  | Position | 1 | St/J |  | 0
|  | Bad Dürkheim | BD | 1.OG | EQ-515 | Klimaanlage Daikin |  | 435.01 Kalteanlagen fur lufttechnische Anlagen | Anlage
|  | Bad Dürkheim | BD | 1.OG | EQ-515 | Wartung | Für die Wartung sind die Leistungsinhalte der für die jeweilige Anlagenart / -klasse relevanten Arbeitskarten nach VDMA zu berücksichtigen. Detatils zu den Anlagen finden sich in der "Assetliste" unter der entsprechenden Anlagen-ID. Hinweis: Im Zuge der Wartungsdurchführung ist durch den Auftragnehmer auch die erforderliche Sicht- und Funktionskontrolle - gemäß der normativen und gesetzlichen Vorgaben - durchzuführen und zu dokumentieren. |  | Position | 1 | St/J |  | 0
|  | Bad Dürkheim | BD | 1.OG | EQ-515 | bP-/ SK-Prüfungen | Für die bP-/SK-Prüfungen sind die gesetzlichen und normativen Vorgaben gemäß der Übersicht "Risikoprävention" für die jeweilige Analgentyp (Anlagenart / -klasse in Anlehnung an die DIN 276) zu berücksichtigen. |  | Position | 1 | St/J |  | 0
|  | Bad Dürkheim | BD | 1.OG | EQ-517 | Lüftungsanalage Wolf - außer Betrieb |  | 432.01 Anlagen 2-3 Luftbehandlungsf. | Anlage
|  | Bad Dürkheim | BD | 1.OG | EQ-517 | Wartung | Für die Wartung sind die Leistungsinhalte der für die jeweilige Anlagenart / -klasse relevanten Arbeitskarten nach VDMA zu berücksichtigen. Detatils zu den Anlagen finden sich in der "Assetliste" unter der entsprechenden Anlagen-ID. Hinweis: Im Zuge der Wartungsdurchführung ist durch den Auftragnehmer auch die erforderliche Sicht- und Funktionskontrolle - gemäß der normativen und gesetzlichen Vorgaben - durchzuführen und zu dokumentieren. |  | Position | 1 | St/J |  | 0
|  | Bad Dürkheim | BD | 1.OG | EQ-517 | bP-/ SK-Prüfungen | Für die bP-/SK-Prüfungen sind die gesetzlichen und normativen Vorgaben gemäß der Übersicht "Risikoprävention" für die jeweilige Analgentyp (Anlagenart / -klasse in Anlehnung an die DIN 276) zu berücksichtigen. |  | Position | 1 | St/J |  | 0
|  | Bad Dürkheim | BD | EG | EQ-518 | Splitgerät Daikin |  | 435.01 Kalteanlagen fur lufttechnische Anlagen | Anlage
|  | Bad Dürkheim | BD | EG | EQ-518 | Wartung | Für die Wartung sind die Leistungsinhalte der für die jeweilige Anlagenart / -klasse relevanten Arbeitskarten nach VDMA zu berücksichtigen. Detatils zu den Anlagen finden sich in der "Assetliste" unter der entsprechenden Anlagen-ID. Hinweis: Im Zuge der Wartungsdurchführung ist durch den Auftragnehmer auch die erforderliche Sicht- und Funktionskontrolle - gemäß der normativen und gesetzlichen Vorgaben - durchzuführen und zu dokumentieren. |  | Position | 1 | St/J |  | 0
|  | Bad Dürkheim | BD | EG | EQ-518 | bP-/ SK-Prüfungen | Für die bP-/SK-Prüfungen sind die gesetzlichen und normativen Vorgaben gemäß der Übersicht "Risikoprävention" für die jeweilige Analgentyp (Anlagenart / -klasse in Anlehnung an die DIN 276) zu berücksichtigen. |  | Position | 1 | St/J |  | 0
|  | Bad Dürkheim | BD | EG | EQ-519 | Splitgerät Daikin |  | 435.01 Kalteanlagen fur lufttechnische Anlagen | Anlage
|  | Bad Dürkheim | BD | EG | EQ-519 | Wartung | Für die Wartung sind die Leistungsinhalte der für die jeweilige Anlagenart / -klasse relevanten Arbeitskarten nach VDMA zu berücksichtigen. Detatils zu den Anlagen finden sich in der "Assetliste" unter der entsprechenden Anlagen-ID. Hinweis: Im Zuge der Wartungsdurchführung ist durch den Auftragnehmer auch die erforderliche Sicht- und Funktionskontrolle - gemäß der normativen und gesetzlichen Vorgaben - durchzuführen und zu dokumentieren. |  | Position | 1 | St/J |  | 0
|  | Bad Dürkheim | BD | EG | EQ-519 | bP-/ SK-Prüfungen | Für die bP-/SK-Prüfungen sind die gesetzlichen und normativen Vorgaben gemäß der Übersicht "Risikoprävention" für die jeweilige Analgentyp (Anlagenart / -klasse in Anlehnung an die DIN 276) zu berücksichtigen. |  | Position | 1 | St/J |  | 0
|  | Edingen |  |  |  | Lufttechnische Anlagen |  |  | Anlagenklasse
|  | Edingen | ED | EG | EQ-527 | Gas Deckenlufterhitzer außer Betrieb GoGas |  | 431.03 Zu -und Abluftanlagen | Anlage
|  | Edingen | ED | EG | EQ-527 | Wartung | Für die Wartung sind die Leistungsinhalte der für die jeweilige Anlagenart / -klasse relevanten Arbeitskarten nach VDMA zu berücksichtigen. Detatils zu den Anlagen finden sich in der "Assetliste" unter der entsprechenden Anlagen-ID. Hinweis: Im Zuge der Wartungsdurchführung ist durch den Auftragnehmer auch die erforderliche Sicht- und Funktionskontrolle - gemäß der normativen und gesetzlichen Vorgaben - durchzuführen und zu dokumentieren. |  | Position | 1 | St/J |  | 0
|  | Edingen | ED | EG | EQ-527 | bP-/ SK-Prüfungen | Für die bP-/SK-Prüfungen sind die gesetzlichen und normativen Vorgaben gemäß der Übersicht "Risikoprävention" für die jeweilige Analgentyp (Anlagenart / -klasse in Anlehnung an die DIN 276) zu berücksichtigen. |  | Position | 1 | St/J |  | 0
|  | Edingen | ED | EG | EQ-532 | Gas Deckenlufterhitzer außer Betrieb GoGas |  | 431.03 Zu -und Abluftanlagen | Anlage
|  | Edingen | ED | EG | EQ-532 | Wartung | Für die Wartung sind die Leistungsinhalte der für die jeweilige Anlagenart / -klasse relevanten Arbeitskarten nach VDMA zu berücksichtigen. Detatils zu den Anlagen finden sich in der "Assetliste" unter der entsprechenden Anlagen-ID. Hinweis: Im Zuge der Wartungsdurchführung ist durch den Auftragnehmer auch die erforderliche Sicht- und Funktionskontrolle - gemäß der normativen und gesetzlichen Vorgaben - durchzuführen und zu dokumentieren. |  | Position | 1 | St/J |  | 0
|  | Edingen | ED | EG | EQ-532 | bP-/ SK-Prüfungen | Für die bP-/SK-Prüfungen sind die gesetzlichen und normativen Vorgaben gemäß der Übersicht "Risikoprävention" für die jeweilige Analgentyp (Anlagenart / -klasse in Anlehnung an die DIN 276) zu berücksichtigen. |  | Position | 1 | St/J |  | 0
|  | Edingen | ED | EG | EQ-529 | Gas Deckenlufterhitzer außer Betrieb GoGas |  | 431.03 Zu -und Abluftanlagen | Anlage
|  | Edingen | ED | EG | EQ-529 | Wartung | Für die Wartung sind die Leistungsinhalte der für die jeweilige Anlagenart / -klasse relevanten Arbeitskarten nach VDMA zu berücksichtigen. Detatils zu den Anlagen finden sich in der "Assetliste" unter der entsprechenden Anlagen-ID. Hinweis: Im Zuge der Wartungsdurchführung ist durch den Auftragnehmer auch die erforderliche Sicht- und Funktionskontrolle - gemäß der normativen und gesetzlichen Vorgaben - durchzuführen und zu dokumentieren. |  | Position | 1 | St/J |  | 0
|  | Edingen | ED | EG | EQ-529 | bP-/ SK-Prüfungen | Für die bP-/SK-Prüfungen sind die gesetzlichen und normativen Vorgaben gemäß der Übersicht "Risikoprävention" für die jeweilige Analgentyp (Anlagenart / -klasse in Anlehnung an die DIN 276) zu berücksichtigen. |  | Position | 1 | St/J |  | 0
|  | Edingen | ED | EG | EQ-533 | Klimaanlage Gree |  | 435.01 Kalteanlagen fur lufttechnische Anlagen | Anlage
|  | Edingen | ED | EG | EQ-533 | Wartung | Für die Wartung sind die Leistungsinhalte der für die jeweilige Anlagenart / -klasse relevanten Arbeitskarten nach VDMA zu berücksichtigen. Detatils zu den Anlagen finden sich in der "Assetliste" unter der entsprechenden Anlagen-ID. Hinweis: Im Zuge der Wartungsdurchführung ist durch den Auftragnehmer auch die erforderliche Sicht- und Funktionskontrolle - gemäß der normativen und gesetzlichen Vorgaben - durchzuführen und zu dokumentieren. |  | Position | 1 | St/J |  | 0
|  | Edingen | ED | EG | EQ-533 | bP-/ SK-Prüfungen | Für die bP-/SK-Prüfungen sind die gesetzlichen und normativen Vorgaben gemäß der Übersicht "Risikoprävention" für die jeweilige Analgentyp (Anlagenart / -klasse in Anlehnung an die DIN 276) zu berücksichtigen. |  | Position | 1 | St/J |  | 0
|  | Edingen | ED | EG | EQ-530 | Gas Deckenlufterhitzer in Betrieb GoGas |  | 431.03 Zu -und Abluftanlagen | Anlage
|  | Edingen | ED | EG | EQ-530 | Wartung | Für die Wartung sind die Leistungsinhalte der für die jeweilige Anlagenart / -klasse relevanten Arbeitskarten nach VDMA zu berücksichtigen. Detatils zu den Anlagen finden sich in der "Assetliste" unter der entsprechenden Anlagen-ID. Hinweis: Im Zuge der Wartungsdurchführung ist durch den Auftragnehmer auch die erforderliche Sicht- und Funktionskontrolle - gemäß der normativen und gesetzlichen Vorgaben - durchzuführen und zu dokumentieren. |  | Position | 1 | St/J |  | 0
|  | Edingen | ED | EG | EQ-530 | bP-/ SK-Prüfungen | Für die bP-/SK-Prüfungen sind die gesetzlichen und normativen Vorgaben gemäß der Übersicht "Risikoprävention" für die jeweilige Analgentyp (Anlagenart / -klasse in Anlehnung an die DIN 276) zu berücksichtigen. |  | Position | 1 | St/J |  | 0
|  | Edingen | ED | EG | EQ-525 | Splitgerät Gree |  | 435.01 Kalteanlagen fur lufttechnische Anlagen | Anlage
|  | Edingen | ED | EG | EQ-525 | Wartung | Für die Wartung sind die Leistungsinhalte der für die jeweilige Anlagenart / -klasse relevanten Arbeitskarten nach VDMA zu berücksichtigen. Detatils zu den Anlagen finden sich in der "Assetliste" unter der entsprechenden Anlagen-ID. Hinweis: Im Zuge der Wartungsdurchführung ist durch den Auftragnehmer auch die erforderliche Sicht- und Funktionskontrolle - gemäß der normativen und gesetzlichen Vorgaben - durchzuführen und zu dokumentieren. |  | Position | 1 | St/J |  | 0
|  | Edingen | ED | EG | EQ-525 | bP-/ SK-Prüfungen | Für die bP-/SK-Prüfungen sind die gesetzlichen und normativen Vorgaben gemäß der Übersicht "Risikoprävention" für die jeweilige Analgentyp (Anlagenart / -klasse in Anlehnung an die DIN 276) zu berücksichtigen. |  | Position | 1 | St/J |  | 0
|  | Edingen | ED | EG | EQ-526 | Splitgerät Gree |  | 435.01 Kalteanlagen fur lufttechnische Anlagen | Anlage
|  | Edingen | ED | EG | EQ-526 | Wartung | Für die Wartung sind die Leistungsinhalte der für die jeweilige Anlagenart / -klasse relevanten Arbeitskarten nach VDMA zu berücksichtigen. Detatils zu den Anlagen finden sich in der "Assetliste" unter der entsprechenden Anlagen-ID. Hinweis: Im Zuge der Wartungsdurchführung ist durch den Auftragnehmer auch die erforderliche Sicht- und Funktionskontrolle - gemäß der normativen und gesetzlichen Vorgaben - durchzuführen und zu dokumentieren. |  | Position | 1 | St/J |  | 0
|  | Edingen | ED | EG | EQ-526 | bP-/ SK-Prüfungen | Für die bP-/SK-Prüfungen sind die gesetzlichen und normativen Vorgaben gemäß der Übersicht "Risikoprävention" für die jeweilige Analgentyp (Anlagenart / -klasse in Anlehnung an die DIN 276) zu berücksichtigen. |  | Position | 1 | St/J |  | 0
|  | Edingen | ED | EG | EQ-535 | Klimaanlage Gree |  | 435.01 Kalteanlagen fur lufttechnische Anlagen | Anlage
|  | Edingen | ED | EG | EQ-535 | Wartung | Für die Wartung sind die Leistungsinhalte der für die jeweilige Anlagenart / -klasse relevanten Arbeitskarten nach VDMA zu berücksichtigen. Detatils zu den Anlagen finden sich in der "Assetliste" unter der entsprechenden Anlagen-ID. Hinweis: Im Zuge der Wartungsdurchführung ist durch den Auftragnehmer auch die erforderliche Sicht- und Funktionskontrolle - gemäß der normativen und gesetzlichen Vorgaben - durchzuführen und zu dokumentieren. |  | Position | 1 | St/J |  | 0
|  | Edingen | ED | EG | EQ-535 | bP-/ SK-Prüfungen | Für die bP-/SK-Prüfungen sind die gesetzlichen und normativen Vorgaben gemäß der Übersicht "Risikoprävention" für die jeweilige Analgentyp (Anlagenart / -klasse in Anlehnung an die DIN 276) zu berücksichtigen. |  | Position | 1 | St/J |  | 0
|  | Edingen | ED | EG | EQ-528 | Gas Deckenlufterhitzer in Betrieb GoGas |  | 431.03 Zu -und Abluftanlagen | Anlage
|  | Edingen | ED | EG | EQ-528 | Wartung | Für die Wartung sind die Leistungsinhalte der für die jeweilige Anlagenart / -klasse relevanten Arbeitskarten nach VDMA zu berücksichtigen. Detatils zu den Anlagen finden sich in der "Assetliste" unter der entsprechenden Anlagen-ID. Hinweis: Im Zuge der Wartungsdurchführung ist durch den Auftragnehmer auch die erforderliche Sicht- und Funktionskontrolle - gemäß der normativen und gesetzlichen Vorgaben - durchzuführen und zu dokumentieren. |  | Position | 1 | St/J |  | 0
|  | Edingen | ED | EG | EQ-528 | bP-/ SK-Prüfungen | Für die bP-/SK-Prüfungen sind die gesetzlichen und normativen Vorgaben gemäß der Übersicht "Risikoprävention" für die jeweilige Analgentyp (Anlagenart / -klasse in Anlehnung an die DIN 276) zu berücksichtigen. |  | Position | 1 | St/J |  | 0
|  | Edingen | ED | EG | EQ-531 | Gas Deckenlufterhitzer außer Betrieb GoGas |  | 431.03 Zu -und Abluftanlagen | Anlage
|  | Edingen | ED | EG | EQ-531 | Wartung | Für die Wartung sind die Leistungsinhalte der für die jeweilige Anlagenart / -klasse relevanten Arbeitskarten nach VDMA zu berücksichtigen. Detatils zu den Anlagen finden sich in der "Assetliste" unter der entsprechenden Anlagen-ID. Hinweis: Im Zuge der Wartungsdurchführung ist durch den Auftragnehmer auch die erforderliche Sicht- und Funktionskontrolle - gemäß der normativen und gesetzlichen Vorgaben - durchzuführen und zu dokumentieren. |  | Position | 1 | St/J |  | 0
|  | Edingen | ED | EG | EQ-531 | bP-/ SK-Prüfungen | Für die bP-/SK-Prüfungen sind die gesetzlichen und normativen Vorgaben gemäß der Übersicht "Risikoprävention" für die jeweilige Analgentyp (Anlagenart / -klasse in Anlehnung an die DIN 276) zu berücksichtigen. |  | Position | 1 | St/J |  | 0
|  | Edingen | Pausenraum ED | EG | EQ-558 | Splitgerät Fujitsu |  | 435.01 Kalteanlagen fur lufttechnische Anlagen | Anlage
|  | Edingen | Pausenraum ED | EG | EQ-558 | Wartung | Für die Wartung sind die Leistungsinhalte der für die jeweilige Anlagenart / -klasse relevanten Arbeitskarten nach VDMA zu berücksichtigen. Detatils zu den Anlagen finden sich in der "Assetliste" unter der entsprechenden Anlagen-ID. Hinweis: Im Zuge der Wartungsdurchführung ist durch den Auftragnehmer auch die erforderliche Sicht- und Funktionskontrolle - gemäß der normativen und gesetzlichen Vorgaben - durchzuführen und zu dokumentieren. |  | Position | 1 | St/J |  | 0
|  | Edingen | Pausenraum ED | EG | EQ-558 | bP-/ SK-Prüfungen | Für die bP-/SK-Prüfungen sind die gesetzlichen und normativen Vorgaben gemäß der Übersicht "Risikoprävention" für die jeweilige Analgentyp (Anlagenart / -klasse in Anlehnung an die DIN 276) zu berücksichtigen. |  | Position | 1 | St/J |  | 0
|  | Edingen | Pausenraum ED | EG | EQ-559 | Splitgerät Daikin |  | 435.01 Kalteanlagen fur lufttechnische Anlagen | Anlage
|  | Edingen | Pausenraum ED | EG | EQ-559 | Wartung | Für die Wartung sind die Leistungsinhalte der für die jeweilige Anlagenart / -klasse relevanten Arbeitskarten nach VDMA zu berücksichtigen. Detatils zu den Anlagen finden sich in der "Assetliste" unter der entsprechenden Anlagen-ID. Hinweis: Im Zuge der Wartungsdurchführung ist durch den Auftragnehmer auch die erforderliche Sicht- und Funktionskontrolle - gemäß der normativen und gesetzlichen Vorgaben - durchzuführen und zu dokumentieren. |  | Position | 1 | St/J |  | 0
|  | Edingen | Pausenraum ED | EG | EQ-559 | bP-/ SK-Prüfungen | Für die bP-/SK-Prüfungen sind die gesetzlichen und normativen Vorgaben gemäß der Übersicht "Risikoprävention" für die jeweilige Analgentyp (Anlagenart / -klasse in Anlehnung an die DIN 276) zu berücksichtigen. |  | Position | 1 | St/J |  | 0
|  | Edingen | Pausenraum ED | EG | EQ-557 | Klimaanlage Fujitsu |  | 435.01 Kalteanlagen fur lufttechnische Anlagen | Anlage
|  | Edingen | Pausenraum ED | EG | EQ-557 | Wartung | Für die Wartung sind die Leistungsinhalte der für die jeweilige Anlagenart / -klasse relevanten Arbeitskarten nach VDMA zu berücksichtigen. Detatils zu den Anlagen finden sich in der "Assetliste" unter der entsprechenden Anlagen-ID. Hinweis: Im Zuge der Wartungsdurchführung ist durch den Auftragnehmer auch die erforderliche Sicht- und Funktionskontrolle - gemäß der normativen und gesetzlichen Vorgaben - durchzuführen und zu dokumentieren. |  | Position | 1 | St/J |  | 0
|  | Edingen | Pausenraum ED | EG | EQ-557 | bP-/ SK-Prüfungen | Für die bP-/SK-Prüfungen sind die gesetzlichen und normativen Vorgaben gemäß der Übersicht "Risikoprävention" für die jeweilige Analgentyp (Anlagenart / -klasse in Anlehnung an die DIN 276) zu berücksichtigen. |  | Position | 1 | St/J |  | 0
|  | Heidelberg |  |  |  | Lufttechnische Anlagen |  |  | Anlagenklasse
|  | Heidelberg | H1 | UG | EQ-71 | Klimaanlage Siemens |  | 435.01 Kalteanlagen fur lufttechnische Anlagen | Anlage
|  | Heidelberg | H1 | UG | EQ-71 | Wartung | Für die Wartung sind die Leistungsinhalte der für die jeweilige Anlagenart / -klasse relevanten Arbeitskarten nach VDMA zu berücksichtigen. Detatils zu den Anlagen finden sich in der "Assetliste" unter der entsprechenden Anlagen-ID. Hinweis: Im Zuge der Wartungsdurchführung ist durch den Auftragnehmer auch die erforderliche Sicht- und Funktionskontrolle - gemäß der normativen und gesetzlichen Vorgaben - durchzuführen und zu dokumentieren. |  | Position | 1 | St/J |  | 0
|  | Heidelberg | H1 | UG | EQ-71 | bP-/ SK-Prüfungen | Für die bP-/SK-Prüfungen sind die gesetzlichen und normativen Vorgaben gemäß der Übersicht "Risikoprävention" für die jeweilige Analgentyp (Anlagenart / -klasse in Anlehnung an die DIN 276) zu berücksichtigen. |  | Position | 1 | St/J |  | 0
|  | Heidelberg | H1 | UG | EQ-68 | Klimaanlage Siemens |  | 435.01 Kalteanlagen fur lufttechnische Anlagen | Anlage
|  | Heidelberg | H1 | UG | EQ-68 | Wartung | Für die Wartung sind die Leistungsinhalte der für die jeweilige Anlagenart / -klasse relevanten Arbeitskarten nach VDMA zu berücksichtigen. Detatils zu den Anlagen finden sich in der "Assetliste" unter der entsprechenden Anlagen-ID. Hinweis: Im Zuge der Wartungsdurchführung ist durch den Auftragnehmer auch die erforderliche Sicht- und Funktionskontrolle - gemäß der normativen und gesetzlichen Vorgaben - durchzuführen und zu dokumentieren. |  | Position | 1 | St/J |  | 0
|  | Heidelberg | H1 | UG | EQ-68 | bP-/ SK-Prüfungen | Für die bP-/SK-Prüfungen sind die gesetzlichen und normativen Vorgaben gemäß der Übersicht "Risikoprävention" für die jeweilige Analgentyp (Anlagenart / -klasse in Anlehnung an die DIN 276) zu berücksichtigen. |  | Position | 1 | St/J |  | 0
|  | Heidelberg | H1 | UG | EQ-76 | Splitgerät Siemens |  | 435.01 Kalteanlagen fur lufttechnische Anlagen | Anlage
|  | Heidelberg | H1 | UG | EQ-76 | Wartung | Für die Wartung sind die Leistungsinhalte der für die jeweilige Anlagenart / -klasse relevanten Arbeitskarten nach VDMA zu berücksichtigen. Detatils zu den Anlagen finden sich in der "Assetliste" unter der entsprechenden Anlagen-ID. Hinweis: Im Zuge der Wartungsdurchführung ist durch den Auftragnehmer auch die erforderliche Sicht- und Funktionskontrolle - gemäß der normativen und gesetzlichen Vorgaben - durchzuführen und zu dokumentieren. |  | Position | 1 | St/J |  | 0
|  | Heidelberg | H1 | UG | EQ-76 | bP-/ SK-Prüfungen | Für die bP-/SK-Prüfungen sind die gesetzlichen und normativen Vorgaben gemäß der Übersicht "Risikoprävention" für die jeweilige Analgentyp (Anlagenart / -klasse in Anlehnung an die DIN 276) zu berücksichtigen. |  | Position | 1 | St/J |  | 0
|  | Heidelberg | H1 | UG | EQ-77 | Splitgerät Siemens |  | 435.01 Kalteanlagen fur lufttechnische Anlagen | Anlage
|  | Heidelberg | H1 | UG | EQ-77 | Wartung | Für die Wartung sind die Leistungsinhalte der für die jeweilige Anlagenart / -klasse relevanten Arbeitskarten nach VDMA zu berücksichtigen. Detatils zu den Anlagen finden sich in der "Assetliste" unter der entsprechenden Anlagen-ID. Hinweis: Im Zuge der Wartungsdurchführung ist durch den Auftragnehmer auch die erforderliche Sicht- und Funktionskontrolle - gemäß der normativen und gesetzlichen Vorgaben - durchzuführen und zu dokumentieren. |  | Position | 1 | St/J |  | 0
|  | Heidelberg | H1 | UG | EQ-77 | bP-/ SK-Prüfungen | Für die bP-/SK-Prüfungen sind die gesetzlichen und normativen Vorgaben gemäß der Übersicht "Risikoprävention" für die jeweilige Analgentyp (Anlagenart / -klasse in Anlehnung an die DIN 276) zu berücksichtigen. |  | Position | 1 | St/J |  | 0
|  | Heidelberg | H10 | EG | EQ-46 | Klimaanlage Gree |  | 435.01 Kalteanlagen fur lufttechnische Anlagen | Anlage
|  | Heidelberg | H10 | EG | EQ-46 | Wartung | Für die Wartung sind die Leistungsinhalte der für die jeweilige Anlagenart / -klasse relevanten Arbeitskarten nach VDMA zu berücksichtigen. Detatils zu den Anlagen finden sich in der "Assetliste" unter der entsprechenden Anlagen-ID. Hinweis: Im Zuge der Wartungsdurchführung ist durch den Auftragnehmer auch die erforderliche Sicht- und Funktionskontrolle - gemäß der normativen und gesetzlichen Vorgaben - durchzuführen und zu dokumentieren. |  | Position | 1 | St/J |  | 0
|  | Heidelberg | H10 | EG | EQ-46 | bP-/ SK-Prüfungen | Für die bP-/SK-Prüfungen sind die gesetzlichen und normativen Vorgaben gemäß der Übersicht "Risikoprävention" für die jeweilige Analgentyp (Anlagenart / -klasse in Anlehnung an die DIN 276) zu berücksichtigen. |  | Position | 1 | St/J |  | 0
|  | Heidelberg | H10 | EG | EQ-47 | Splitgerät Gree |  | 435.01 Kalteanlagen fur lufttechnische Anlagen | Anlage
|  | Heidelberg | H10 | EG | EQ-47 | Wartung | Für die Wartung sind die Leistungsinhalte der für die jeweilige Anlagenart / -klasse relevanten Arbeitskarten nach VDMA zu berücksichtigen. Detatils zu den Anlagen finden sich in der "Assetliste" unter der entsprechenden Anlagen-ID. Hinweis: Im Zuge der Wartungsdurchführung ist durch den Auftragnehmer auch die erforderliche Sicht- und Funktionskontrolle - gemäß der normativen und gesetzlichen Vorgaben - durchzuführen und zu dokumentieren. |  | Position | 1 | St/J |  | 0
|  | Heidelberg | H10 | EG | EQ-47 | bP-/ SK-Prüfungen | Für die bP-/SK-Prüfungen sind die gesetzlichen und normativen Vorgaben gemäß der Übersicht "Risikoprävention" für die jeweilige Analgentyp (Anlagenart / -klasse in Anlehnung an die DIN 276) zu berücksichtigen. |  | Position | 1 | St/J |  | 0
|  | Heidelberg | H4 | 1.OG | EQ-64 | Klimaanlage Gree |  | 435.01 Kalteanlagen fur lufttechnische Anlagen | Anlage
|  | Heidelberg | H4 | 1.OG | EQ-64 | Wartung | Für die Wartung sind die Leistungsinhalte der für die jeweilige Anlagenart / -klasse relevanten Arbeitskarten nach VDMA zu berücksichtigen. Detatils zu den Anlagen finden sich in der "Assetliste" unter der entsprechenden Anlagen-ID. Hinweis: Im Zuge der Wartungsdurchführung ist durch den Auftragnehmer auch die erforderliche Sicht- und Funktionskontrolle - gemäß der normativen und gesetzlichen Vorgaben - durchzuführen und zu dokumentieren. |  | Position | 1 | St/J |  | 0
|  | Heidelberg | H4 | 1.OG | EQ-64 | bP-/ SK-Prüfungen | Für die bP-/SK-Prüfungen sind die gesetzlichen und normativen Vorgaben gemäß der Übersicht "Risikoprävention" für die jeweilige Analgentyp (Anlagenart / -klasse in Anlehnung an die DIN 276) zu berücksichtigen. |  | Position | 1 | St/J |  | 0
|  | Heidelberg | H4 | 1.OG | EQ-61 | Klimaanlage Gree |  | 435.01 Kalteanlagen fur lufttechnische Anlagen | Anlage
|  | Heidelberg | H4 | 1.OG | EQ-61 | Wartung | Für die Wartung sind die Leistungsinhalte der für die jeweilige Anlagenart / -klasse relevanten Arbeitskarten nach VDMA zu berücksichtigen. Detatils zu den Anlagen finden sich in der "Assetliste" unter der entsprechenden Anlagen-ID. Hinweis: Im Zuge der Wartungsdurchführung ist durch den Auftragnehmer auch die erforderliche Sicht- und Funktionskontrolle - gemäß der normativen und gesetzlichen Vorgaben - durchzuführen und zu dokumentieren. |  | Position | 1 | St/J |  | 0
|  | Heidelberg | H4 | 1.OG | EQ-61 | bP-/ SK-Prüfungen | Für die bP-/SK-Prüfungen sind die gesetzlichen und normativen Vorgaben gemäß der Übersicht "Risikoprävention" für die jeweilige Analgentyp (Anlagenart / -klasse in Anlehnung an die DIN 276) zu berücksichtigen. |  | Position | 1 | St/J |  | 0
|  | Heidelberg | H4 | 1.OG | EQ-62 | Klimaanlage Gree |  | 435.02 Kaltererzeugungs -und Ruckkühlanlagen | Anlage
|  | Heidelberg | H4 | 1.OG | EQ-62 | Wartung | Für die Wartung sind die Leistungsinhalte der für die jeweilige Anlagenart / -klasse relevanten Arbeitskarten nach VDMA zu berücksichtigen. Detatils zu den Anlagen finden sich in der "Assetliste" unter der entsprechenden Anlagen-ID. Hinweis: Im Zuge der Wartungsdurchführung ist durch den Auftragnehmer auch die erforderliche Sicht- und Funktionskontrolle - gemäß der normativen und gesetzlichen Vorgaben - durchzuführen und zu dokumentieren. |  | Position | 1 | St/J |  | 0
|  | Heidelberg | H4 | 1.OG | EQ-62 | bP-/ SK-Prüfungen | Für die bP-/SK-Prüfungen sind die gesetzlichen und normativen Vorgaben gemäß der Übersicht "Risikoprävention" für die jeweilige Analgentyp (Anlagenart / -klasse in Anlehnung an die DIN 276) zu berücksichtigen. |  | Position | 1 | St/J |  | 0
|  | Heidelberg | H4 | EG | EQ-55 | Splitgerät Gree |  | 435.02 Kaltererzeugungs -und Ruckkühlanlagen | Anlage
|  | Heidelberg | H4 | EG | EQ-55 | Wartung | Für die Wartung sind die Leistungsinhalte der für die jeweilige Anlagenart / -klasse relevanten Arbeitskarten nach VDMA zu berücksichtigen. Detatils zu den Anlagen finden sich in der "Assetliste" unter der entsprechenden Anlagen-ID. Hinweis: Im Zuge der Wartungsdurchführung ist durch den Auftragnehmer auch die erforderliche Sicht- und Funktionskontrolle - gemäß der normativen und gesetzlichen Vorgaben - durchzuführen und zu dokumentieren. |  | Position | 1 | St/J |  | 0
|  | Heidelberg | H4 | EG | EQ-55 | bP-/ SK-Prüfungen | Für die bP-/SK-Prüfungen sind die gesetzlichen und normativen Vorgaben gemäß der Übersicht "Risikoprävention" für die jeweilige Analgentyp (Anlagenart / -klasse in Anlehnung an die DIN 276) zu berücksichtigen. |  | Position | 1 | St/J |  | 0
|  | Heidelberg | H4 | EG | EQ-53 | Splitgerät Gree |  | 435.02 Kaltererzeugungs -und Ruckkühlanlagen | Anlage
|  | Heidelberg | H4 | EG | EQ-53 | Wartung | Für die Wartung sind die Leistungsinhalte der für die jeweilige Anlagenart / -klasse relevanten Arbeitskarten nach VDMA zu berücksichtigen. Detatils zu den Anlagen finden sich in der "Assetliste" unter der entsprechenden Anlagen-ID. Hinweis: Im Zuge der Wartungsdurchführung ist durch den Auftragnehmer auch die erforderliche Sicht- und Funktionskontrolle - gemäß der normativen und gesetzlichen Vorgaben - durchzuführen und zu dokumentieren. |  | Position | 1 | St/J |  | 0
|  | Heidelberg | H4 | EG | EQ-53 | bP-/ SK-Prüfungen | Für die bP-/SK-Prüfungen sind die gesetzlichen und normativen Vorgaben gemäß der Übersicht "Risikoprävention" für die jeweilige Analgentyp (Anlagenart / -klasse in Anlehnung an die DIN 276) zu berücksichtigen. |  | Position | 1 | St/J |  | 0
|  | Heidelberg | H4 | EG | EQ-56 | Klimaanlage Gree |  | 435.01 Kalteanlagen fur lufttechnische Anlagen | Anlage
|  | Heidelberg | H4 | EG | EQ-56 | Wartung | Für die Wartung sind die Leistungsinhalte der für die jeweilige Anlagenart / -klasse relevanten Arbeitskarten nach VDMA zu berücksichtigen. Detatils zu den Anlagen finden sich in der "Assetliste" unter der entsprechenden Anlagen-ID. Hinweis: Im Zuge der Wartungsdurchführung ist durch den Auftragnehmer auch die erforderliche Sicht- und Funktionskontrolle - gemäß der normativen und gesetzlichen Vorgaben - durchzuführen und zu dokumentieren. |  | Position | 1 | St/J |  | 0
|  | Heidelberg | H4 | EG | EQ-56 | bP-/ SK-Prüfungen | Für die bP-/SK-Prüfungen sind die gesetzlichen und normativen Vorgaben gemäß der Übersicht "Risikoprävention" für die jeweilige Analgentyp (Anlagenart / -klasse in Anlehnung an die DIN 276) zu berücksichtigen. |  | Position | 1 | St/J |  | 0
|  | Heidelberg | H4 | EG | EQ-57 | Klimaanlage Gree |  | 435.01 Kalteanlagen fur lufttechnische Anlagen | Anlage
|  | Heidelberg | H4 | EG | EQ-57 | Wartung | Für die Wartung sind die Leistungsinhalte der für die jeweilige Anlagenart / -klasse relevanten Arbeitskarten nach VDMA zu berücksichtigen. Detatils zu den Anlagen finden sich in der "Assetliste" unter der entsprechenden Anlagen-ID. Hinweis: Im Zuge der Wartungsdurchführung ist durch den Auftragnehmer auch die erforderliche Sicht- und Funktionskontrolle - gemäß der normativen und gesetzlichen Vorgaben - durchzuführen und zu dokumentieren. |  | Position | 1 | St/J |  | 0
|  | Heidelberg | H4 | EG | EQ-57 | bP-/ SK-Prüfungen | Für die bP-/SK-Prüfungen sind die gesetzlichen und normativen Vorgaben gemäß der Übersicht "Risikoprävention" für die jeweilige Analgentyp (Anlagenart / -klasse in Anlehnung an die DIN 276) zu berücksichtigen. |  | Position | 1 | St/J |  | 0
|  | Heidelberg | H4 | EG | EQ-58 | Klimaanlage Gree |  | 435.02 Kaltererzeugungs -und Ruckkühlanlagen | Anlage
|  | Heidelberg | H4 | EG | EQ-58 | Wartung | Für die Wartung sind die Leistungsinhalte der für die jeweilige Anlagenart / -klasse relevanten Arbeitskarten nach VDMA zu berücksichtigen. Detatils zu den Anlagen finden sich in der "Assetliste" unter der entsprechenden Anlagen-ID. Hinweis: Im Zuge der Wartungsdurchführung ist durch den Auftragnehmer auch die erforderliche Sicht- und Funktionskontrolle - gemäß der normativen und gesetzlichen Vorgaben - durchzuführen und zu dokumentieren. |  | Position | 1 | St/J |  | 0
|  | Heidelberg | H4 | EG | EQ-58 | bP-/ SK-Prüfungen | Für die bP-/SK-Prüfungen sind die gesetzlichen und normativen Vorgaben gemäß der Übersicht "Risikoprävention" für die jeweilige Analgentyp (Anlagenart / -klasse in Anlehnung an die DIN 276) zu berücksichtigen. |  | Position | 1 | St/J |  | 0
|  | Heidelberg | H4 | EG | EQ-54 | Splitgerät Gree |  | 435.02 Kaltererzeugungs -und Ruckkühlanlagen | Anlage
|  | Heidelberg | H4 | EG | EQ-54 | Wartung | Für die Wartung sind die Leistungsinhalte der für die jeweilige Anlagenart / -klasse relevanten Arbeitskarten nach VDMA zu berücksichtigen. Detatils zu den Anlagen finden sich in der "Assetliste" unter der entsprechenden Anlagen-ID. Hinweis: Im Zuge der Wartungsdurchführung ist durch den Auftragnehmer auch die erforderliche Sicht- und Funktionskontrolle - gemäß der normativen und gesetzlichen Vorgaben - durchzuführen und zu dokumentieren. |  | Position | 1 | St/J |  | 0
|  | Heidelberg | H4 | EG | EQ-54 | bP-/ SK-Prüfungen | Für die bP-/SK-Prüfungen sind die gesetzlichen und normativen Vorgaben gemäß der Übersicht "Risikoprävention" für die jeweilige Analgentyp (Anlagenart / -klasse in Anlehnung an die DIN 276) zu berücksichtigen. |  | Position | 1 | St/J |  | 0
|  | Heidelberg | H5 | 2.OG | EQ-304 | Abluft Abgasanlage |  | 431.01 Abluftanlagen | Anlage
|  | Heidelberg | H5 | 2.OG | EQ-304 | Wartung | Für die Wartung sind die Leistungsinhalte der für die jeweilige Anlagenart / -klasse relevanten Arbeitskarten nach VDMA zu berücksichtigen. Detatils zu den Anlagen finden sich in der "Assetliste" unter der entsprechenden Anlagen-ID. Hinweis: Im Zuge der Wartungsdurchführung ist durch den Auftragnehmer auch die erforderliche Sicht- und Funktionskontrolle - gemäß der normativen und gesetzlichen Vorgaben - durchzuführen und zu dokumentieren. |  | Position | 1 | St/J |  | 0
|  | Heidelberg | H5 | 2.OG | EQ-304 | bP-/ SK-Prüfungen | Für die bP-/SK-Prüfungen sind die gesetzlichen und normativen Vorgaben gemäß der Übersicht "Risikoprävention" für die jeweilige Analgentyp (Anlagenart / -klasse in Anlehnung an die DIN 276) zu berücksichtigen. |  | Position | 1 | St/J |  | 0
|  | Heidelberg | H5 | 2.OG | EQ-308 | Lüftungsanlage |  | 432.01 Anlagen 2-3 Luftbehandlungsf. | Anlage
|  | Heidelberg | H5 | 2.OG | EQ-308 | Wartung | Für die Wartung sind die Leistungsinhalte der für die jeweilige Anlagenart / -klasse relevanten Arbeitskarten nach VDMA zu berücksichtigen. Detatils zu den Anlagen finden sich in der "Assetliste" unter der entsprechenden Anlagen-ID. Hinweis: Im Zuge der Wartungsdurchführung ist durch den Auftragnehmer auch die erforderliche Sicht- und Funktionskontrolle - gemäß der normativen und gesetzlichen Vorgaben - durchzuführen und zu dokumentieren. |  | Position | 1 | St/J |  | 0
|  | Heidelberg | H5 | 2.OG | EQ-308 | bP-/ SK-Prüfungen | Für die bP-/SK-Prüfungen sind die gesetzlichen und normativen Vorgaben gemäß der Übersicht "Risikoprävention" für die jeweilige Analgentyp (Anlagenart / -klasse in Anlehnung an die DIN 276) zu berücksichtigen. |  | Position | 1 | St/J |  | 0
|  | Heidelberg | H5 | 2.OG | EQ-307 | Lüftungsanlage |  | 432.01 Anlagen 2-3 Luftbehandlungsf. | Anlage
|  | Heidelberg | H5 | 2.OG | EQ-307 | Wartung | Für die Wartung sind die Leistungsinhalte der für die jeweilige Anlagenart / -klasse relevanten Arbeitskarten nach VDMA zu berücksichtigen. Detatils zu den Anlagen finden sich in der "Assetliste" unter der entsprechenden Anlagen-ID. Hinweis: Im Zuge der Wartungsdurchführung ist durch den Auftragnehmer auch die erforderliche Sicht- und Funktionskontrolle - gemäß der normativen und gesetzlichen Vorgaben - durchzuführen und zu dokumentieren. |  | Position | 1 | St/J |  | 0
|  | Heidelberg | H5 | 2.OG | EQ-307 | bP-/ SK-Prüfungen | Für die bP-/SK-Prüfungen sind die gesetzlichen und normativen Vorgaben gemäß der Übersicht "Risikoprävention" für die jeweilige Analgentyp (Anlagenart / -klasse in Anlehnung an die DIN 276) zu berücksichtigen. |  | Position | 1 | St/J |  | 0
|  | Heidelberg | H5 | 2.OG | EQ-306 | Lüftungsklappe |  | 431.01 Abluftanlagen | Anlage
|  | Heidelberg | H5 | 2.OG | EQ-306 | Wartung | Für die Wartung sind die Leistungsinhalte der für die jeweilige Anlagenart / -klasse relevanten Arbeitskarten nach VDMA zu berücksichtigen. Detatils zu den Anlagen finden sich in der "Assetliste" unter der entsprechenden Anlagen-ID. Hinweis: Im Zuge der Wartungsdurchführung ist durch den Auftragnehmer auch die erforderliche Sicht- und Funktionskontrolle - gemäß der normativen und gesetzlichen Vorgaben - durchzuführen und zu dokumentieren. |  | Position | 1 | St/J |  | 0
|  | Heidelberg | H5 | 2.OG | EQ-306 | bP-/ SK-Prüfungen | Für die bP-/SK-Prüfungen sind die gesetzlichen und normativen Vorgaben gemäß der Übersicht "Risikoprävention" für die jeweilige Analgentyp (Anlagenart / -klasse in Anlehnung an die DIN 276) zu berücksichtigen. |  | Position | 1 | St/J |  | 0
|  | Heidelberg | H5 | 2.OG | EQ-305 | Abluft Wartungsgrube |  | 431.01 Abluftanlagen | Anlage
|  | Heidelberg | H5 | 2.OG | EQ-305 | Wartung | Für die Wartung sind die Leistungsinhalte der für die jeweilige Anlagenart / -klasse relevanten Arbeitskarten nach VDMA zu berücksichtigen. Detatils zu den Anlagen finden sich in der "Assetliste" unter der entsprechenden Anlagen-ID. Hinweis: Im Zuge der Wartungsdurchführung ist durch den Auftragnehmer auch die erforderliche Sicht- und Funktionskontrolle - gemäß der normativen und gesetzlichen Vorgaben - durchzuführen und zu dokumentieren. |  | Position | 1 | St/J |  | 0
|  | Heidelberg | H5 | 2.OG | EQ-305 | bP-/ SK-Prüfungen | Für die bP-/SK-Prüfungen sind die gesetzlichen und normativen Vorgaben gemäß der Übersicht "Risikoprävention" für die jeweilige Analgentyp (Anlagenart / -klasse in Anlehnung an die DIN 276) zu berücksichtigen. |  | Position | 1 | St/J |  | 0
|  | Heidelberg | H5 | EG | EQ-316 | Lüftungsklappe |  | 431.01 Abluftanlagen | Anlage
|  | Heidelberg | H5 | EG | EQ-316 | Wartung | Für die Wartung sind die Leistungsinhalte der für die jeweilige Anlagenart / -klasse relevanten Arbeitskarten nach VDMA zu berücksichtigen. Detatils zu den Anlagen finden sich in der "Assetliste" unter der entsprechenden Anlagen-ID. Hinweis: Im Zuge der Wartungsdurchführung ist durch den Auftragnehmer auch die erforderliche Sicht- und Funktionskontrolle - gemäß der normativen und gesetzlichen Vorgaben - durchzuführen und zu dokumentieren. |  | Position | 1 | St/J |  | 0
|  | Heidelberg | H5 | EG | EQ-316 | bP-/ SK-Prüfungen | Für die bP-/SK-Prüfungen sind die gesetzlichen und normativen Vorgaben gemäß der Übersicht "Risikoprävention" für die jeweilige Analgentyp (Anlagenart / -klasse in Anlehnung an die DIN 276) zu berücksichtigen. |  | Position | 1 | St/J |  | 0
|  | Heidelberg | H5 | EG | EQ-321 | Lüftungsklappe |  | 431.01 Abluftanlagen | Anlage
|  | Heidelberg | H5 | EG | EQ-321 | Wartung | Für die Wartung sind die Leistungsinhalte der für die jeweilige Anlagenart / -klasse relevanten Arbeitskarten nach VDMA zu berücksichtigen. Detatils zu den Anlagen finden sich in der "Assetliste" unter der entsprechenden Anlagen-ID. Hinweis: Im Zuge der Wartungsdurchführung ist durch den Auftragnehmer auch die erforderliche Sicht- und Funktionskontrolle - gemäß der normativen und gesetzlichen Vorgaben - durchzuführen und zu dokumentieren. |  | Position | 1 | St/J |  | 0
|  | Heidelberg | H5 | EG | EQ-321 | bP-/ SK-Prüfungen | Für die bP-/SK-Prüfungen sind die gesetzlichen und normativen Vorgaben gemäß der Übersicht "Risikoprävention" für die jeweilige Analgentyp (Anlagenart / -klasse in Anlehnung an die DIN 276) zu berücksichtigen. |  | Position | 1 | St/J |  | 0
|  | Heidelberg | H5 | EG | EQ-323 | Lüftungsklappe |  | 431.01 Abluftanlagen | Anlage
|  | Heidelberg | H5 | EG | EQ-323 | Wartung | Für die Wartung sind die Leistungsinhalte der für die jeweilige Anlagenart / -klasse relevanten Arbeitskarten nach VDMA zu berücksichtigen. Detatils zu den Anlagen finden sich in der "Assetliste" unter der entsprechenden Anlagen-ID. Hinweis: Im Zuge der Wartungsdurchführung ist durch den Auftragnehmer auch die erforderliche Sicht- und Funktionskontrolle - gemäß der normativen und gesetzlichen Vorgaben - durchzuführen und zu dokumentieren. |  | Position | 1 | St/J |  | 0
|  | Heidelberg | H5 | EG | EQ-323 | bP-/ SK-Prüfungen | Für die bP-/SK-Prüfungen sind die gesetzlichen und normativen Vorgaben gemäß der Übersicht "Risikoprävention" für die jeweilige Analgentyp (Anlagenart / -klasse in Anlehnung an die DIN 276) zu berücksichtigen. |  | Position | 1 | St/J |  | 0
|  | Heidelberg | H5 | EG | EQ-329 | Lüftungsklappe |  | 431.01 Abluftanlagen | Anlage
|  | Heidelberg | H5 | EG | EQ-329 | Wartung | Für die Wartung sind die Leistungsinhalte der für die jeweilige Anlagenart / -klasse relevanten Arbeitskarten nach VDMA zu berücksichtigen. Detatils zu den Anlagen finden sich in der "Assetliste" unter der entsprechenden Anlagen-ID. Hinweis: Im Zuge der Wartungsdurchführung ist durch den Auftragnehmer auch die erforderliche Sicht- und Funktionskontrolle - gemäß der normativen und gesetzlichen Vorgaben - durchzuführen und zu dokumentieren. |  | Position | 1 | St/J |  | 0
|  | Heidelberg | H5 | EG | EQ-329 | bP-/ SK-Prüfungen | Für die bP-/SK-Prüfungen sind die gesetzlichen und normativen Vorgaben gemäß der Übersicht "Risikoprävention" für die jeweilige Analgentyp (Anlagenart / -klasse in Anlehnung an die DIN 276) zu berücksichtigen. |  | Position | 1 | St/J |  | 0
|  | Heidelberg | H5 | EG | EQ-313 | Lüftungsklappe |  | 431.01 Abluftanlagen | Anlage
|  | Heidelberg | H5 | EG | EQ-313 | Wartung | Für die Wartung sind die Leistungsinhalte der für die jeweilige Anlagenart / -klasse relevanten Arbeitskarten nach VDMA zu berücksichtigen. Detatils zu den Anlagen finden sich in der "Assetliste" unter der entsprechenden Anlagen-ID. Hinweis: Im Zuge der Wartungsdurchführung ist durch den Auftragnehmer auch die erforderliche Sicht- und Funktionskontrolle - gemäß der normativen und gesetzlichen Vorgaben - durchzuführen und zu dokumentieren. |  | Position | 1 | St/J |  | 0
|  | Heidelberg | H5 | EG | EQ-313 | bP-/ SK-Prüfungen | Für die bP-/SK-Prüfungen sind die gesetzlichen und normativen Vorgaben gemäß der Übersicht "Risikoprävention" für die jeweilige Analgentyp (Anlagenart / -klasse in Anlehnung an die DIN 276) zu berücksichtigen. |  | Position | 1 | St/J |  | 0
|  | Heidelberg | H5 | EG | EQ-334 | Lüftungsklappe |  | 431.01 Abluftanlagen | Anlage
|  | Heidelberg | H5 | EG | EQ-334 | Wartung | Für die Wartung sind die Leistungsinhalte der für die jeweilige Anlagenart / -klasse relevanten Arbeitskarten nach VDMA zu berücksichtigen. Detatils zu den Anlagen finden sich in der "Assetliste" unter der entsprechenden Anlagen-ID. Hinweis: Im Zuge der Wartungsdurchführung ist durch den Auftragnehmer auch die erforderliche Sicht- und Funktionskontrolle - gemäß der normativen und gesetzlichen Vorgaben - durchzuführen und zu dokumentieren. |  | Position | 1 | St/J |  | 0
|  | Heidelberg | H5 | EG | EQ-334 | bP-/ SK-Prüfungen | Für die bP-/SK-Prüfungen sind die gesetzlichen und normativen Vorgaben gemäß der Übersicht "Risikoprävention" für die jeweilige Analgentyp (Anlagenart / -klasse in Anlehnung an die DIN 276) zu berücksichtigen. |  | Position | 1 | St/J |  | 0
|  | Heidelberg | H5 | EG | EQ-328 | Lüftungsklappe |  | 431.01 Abluftanlagen | Anlage
|  | Heidelberg | H5 | EG | EQ-328 | Wartung | Für die Wartung sind die Leistungsinhalte der für die jeweilige Anlagenart / -klasse relevanten Arbeitskarten nach VDMA zu berücksichtigen. Detatils zu den Anlagen finden sich in der "Assetliste" unter der entsprechenden Anlagen-ID. Hinweis: Im Zuge der Wartungsdurchführung ist durch den Auftragnehmer auch die erforderliche Sicht- und Funktionskontrolle - gemäß der normativen und gesetzlichen Vorgaben - durchzuführen und zu dokumentieren. |  | Position | 1 | St/J |  | 0
|  | Heidelberg | H5 | EG | EQ-328 | bP-/ SK-Prüfungen | Für die bP-/SK-Prüfungen sind die gesetzlichen und normativen Vorgaben gemäß der Übersicht "Risikoprävention" für die jeweilige Analgentyp (Anlagenart / -klasse in Anlehnung an die DIN 276) zu berücksichtigen. |  | Position | 1 | St/J |  | 0
|  | Heidelberg | H5 | EG | EQ-320 | Lüftungsklappe |  | 431.01 Abluftanlagen | Anlage
|  | Heidelberg | H5 | EG | EQ-320 | Wartung | Für die Wartung sind die Leistungsinhalte der für die jeweilige Anlagenart / -klasse relevanten Arbeitskarten nach VDMA zu berücksichtigen. Detatils zu den Anlagen finden sich in der "Assetliste" unter der entsprechenden Anlagen-ID. Hinweis: Im Zuge der Wartungsdurchführung ist durch den Auftragnehmer auch die erforderliche Sicht- und Funktionskontrolle - gemäß der normativen und gesetzlichen Vorgaben - durchzuführen und zu dokumentieren. |  | Position | 1 | St/J |  | 0
|  | Heidelberg | H5 | EG | EQ-320 | bP-/ SK-Prüfungen | Für die bP-/SK-Prüfungen sind die gesetzlichen und normativen Vorgaben gemäß der Übersicht "Risikoprävention" für die jeweilige Analgentyp (Anlagenart / -klasse in Anlehnung an die DIN 276) zu berücksichtigen. |  | Position | 1 | St/J |  | 0
|  | Heidelberg | H5 | EG | EQ-325 | Lüftungsklappe |  | 431.01 Abluftanlagen | Anlage
|  | Heidelberg | H5 | EG | EQ-325 | Wartung | Für die Wartung sind die Leistungsinhalte der für die jeweilige Anlagenart / -klasse relevanten Arbeitskarten nach VDMA zu berücksichtigen. Detatils zu den Anlagen finden sich in der "Assetliste" unter der entsprechenden Anlagen-ID. Hinweis: Im Zuge der Wartungsdurchführung ist durch den Auftragnehmer auch die erforderliche Sicht- und Funktionskontrolle - gemäß der normativen und gesetzlichen Vorgaben - durchzuführen und zu dokumentieren. |  | Position | 1 | St/J |  | 0
|  | Heidelberg | H5 | EG | EQ-325 | bP-/ SK-Prüfungen | Für die bP-/SK-Prüfungen sind die gesetzlichen und normativen Vorgaben gemäß der Übersicht "Risikoprävention" für die jeweilige Analgentyp (Anlagenart / -klasse in Anlehnung an die DIN 276) zu berücksichtigen. |  | Position | 1 | St/J |  | 0
|  | Heidelberg | H5 | EG | EQ-318 | Lüftungsklappe |  | 431.01 Abluftanlagen | Anlage
|  | Heidelberg | H5 | EG | EQ-318 | Wartung | Für die Wartung sind die Leistungsinhalte der für die jeweilige Anlagenart / -klasse relevanten Arbeitskarten nach VDMA zu berücksichtigen. Detatils zu den Anlagen finden sich in der "Assetliste" unter der entsprechenden Anlagen-ID. Hinweis: Im Zuge der Wartungsdurchführung ist durch den Auftragnehmer auch die erforderliche Sicht- und Funktionskontrolle - gemäß der normativen und gesetzlichen Vorgaben - durchzuführen und zu dokumentieren. |  | Position | 1 | St/J |  | 0
|  | Heidelberg | H5 | EG | EQ-318 | bP-/ SK-Prüfungen | Für die bP-/SK-Prüfungen sind die gesetzlichen und normativen Vorgaben gemäß der Übersicht "Risikoprävention" für die jeweilige Analgentyp (Anlagenart / -klasse in Anlehnung an die DIN 276) zu berücksichtigen. |  | Position | 1 | St/J |  | 0
|  | Heidelberg | H5 | EG | EQ-332 | Lüftungsklappe |  | 431.01 Abluftanlagen | Anlage
|  | Heidelberg | H5 | EG | EQ-332 | Wartung | Für die Wartung sind die Leistungsinhalte der für die jeweilige Anlagenart / -klasse relevanten Arbeitskarten nach VDMA zu berücksichtigen. Detatils zu den Anlagen finden sich in der "Assetliste" unter der entsprechenden Anlagen-ID. Hinweis: Im Zuge der Wartungsdurchführung ist durch den Auftragnehmer auch die erforderliche Sicht- und Funktionskontrolle - gemäß der normativen und gesetzlichen Vorgaben - durchzuführen und zu dokumentieren. |  | Position | 1 | St/J |  | 0
|  | Heidelberg | H5 | EG | EQ-332 | bP-/ SK-Prüfungen | Für die bP-/SK-Prüfungen sind die gesetzlichen und normativen Vorgaben gemäß der Übersicht "Risikoprävention" für die jeweilige Analgentyp (Anlagenart / -klasse in Anlehnung an die DIN 276) zu berücksichtigen. |  | Position | 1 | St/J |  | 0
|  | Heidelberg | H5 | EG | EQ-330 | Lüftungsklappe |  | 431.01 Abluftanlagen | Anlage
|  | Heidelberg | H5 | EG | EQ-330 | Wartung | Für die Wartung sind die Leistungsinhalte der für die jeweilige Anlagenart / -klasse relevanten Arbeitskarten nach VDMA zu berücksichtigen. Detatils zu den Anlagen finden sich in der "Assetliste" unter der entsprechenden Anlagen-ID. Hinweis: Im Zuge der Wartungsdurchführung ist durch den Auftragnehmer auch die erforderliche Sicht- und Funktionskontrolle - gemäß der normativen und gesetzlichen Vorgaben - durchzuführen und zu dokumentieren. |  | Position | 1 | St/J |  | 0
|  | Heidelberg | H5 | EG | EQ-330 | bP-/ SK-Prüfungen | Für die bP-/SK-Prüfungen sind die gesetzlichen und normativen Vorgaben gemäß der Übersicht "Risikoprävention" für die jeweilige Analgentyp (Anlagenart / -klasse in Anlehnung an die DIN 276) zu berücksichtigen. |  | Position | 1 | St/J |  | 0
|  | Heidelberg | H5 | EG | EQ-324 | Lüftungsklappe |  | 431.01 Abluftanlagen | Anlage
|  | Heidelberg | H5 | EG | EQ-324 | Wartung | Für die Wartung sind die Leistungsinhalte der für die jeweilige Anlagenart / -klasse relevanten Arbeitskarten nach VDMA zu berücksichtigen. Detatils zu den Anlagen finden sich in der "Assetliste" unter der entsprechenden Anlagen-ID. Hinweis: Im Zuge der Wartungsdurchführung ist durch den Auftragnehmer auch die erforderliche Sicht- und Funktionskontrolle - gemäß der normativen und gesetzlichen Vorgaben - durchzuführen und zu dokumentieren. |  | Position | 1 | St/J |  | 0
|  | Heidelberg | H5 | EG | EQ-324 | bP-/ SK-Prüfungen | Für die bP-/SK-Prüfungen sind die gesetzlichen und normativen Vorgaben gemäß der Übersicht "Risikoprävention" für die jeweilige Analgentyp (Anlagenart / -klasse in Anlehnung an die DIN 276) zu berücksichtigen. |  | Position | 1 | St/J |  | 0
|  | Heidelberg | H5 | EG | EQ-333 | Lüftungsklappe |  | 431.01 Abluftanlagen | Anlage
|  | Heidelberg | H5 | EG | EQ-333 | Wartung | Für die Wartung sind die Leistungsinhalte der für die jeweilige Anlagenart / -klasse relevanten Arbeitskarten nach VDMA zu berücksichtigen. Detatils zu den Anlagen finden sich in der "Assetliste" unter der entsprechenden Anlagen-ID. Hinweis: Im Zuge der Wartungsdurchführung ist durch den Auftragnehmer auch die erforderliche Sicht- und Funktionskontrolle - gemäß der normativen und gesetzlichen Vorgaben - durchzuführen und zu dokumentieren. |  | Position | 1 | St/J |  | 0
|  | Heidelberg | H5 | EG | EQ-333 | bP-/ SK-Prüfungen | Für die bP-/SK-Prüfungen sind die gesetzlichen und normativen Vorgaben gemäß der Übersicht "Risikoprävention" für die jeweilige Analgentyp (Anlagenart / -klasse in Anlehnung an die DIN 276) zu berücksichtigen. |  | Position | 1 | St/J |  | 0
|  | Heidelberg | H5 | EG | EQ-322 | Lüftungsklappe |  | 431.01 Abluftanlagen | Anlage
|  | Heidelberg | H5 | EG | EQ-322 | Wartung | Für die Wartung sind die Leistungsinhalte der für die jeweilige Anlagenart / -klasse relevanten Arbeitskarten nach VDMA zu berücksichtigen. Detatils zu den Anlagen finden sich in der "Assetliste" unter der entsprechenden Anlagen-ID. Hinweis: Im Zuge der Wartungsdurchführung ist durch den Auftragnehmer auch die erforderliche Sicht- und Funktionskontrolle - gemäß der normativen und gesetzlichen Vorgaben - durchzuführen und zu dokumentieren. |  | Position | 1 | St/J |  | 0
|  | Heidelberg | H5 | EG | EQ-322 | bP-/ SK-Prüfungen | Für die bP-/SK-Prüfungen sind die gesetzlichen und normativen Vorgaben gemäß der Übersicht "Risikoprävention" für die jeweilige Analgentyp (Anlagenart / -klasse in Anlehnung an die DIN 276) zu berücksichtigen. |  | Position | 1 | St/J |  | 0
|  | Heidelberg | H5 | EG | EQ-326 | Lüftungsklappe |  | 431.01 Abluftanlagen | Anlage
|  | Heidelberg | H5 | EG | EQ-326 | Wartung | Für die Wartung sind die Leistungsinhalte der für die jeweilige Anlagenart / -klasse relevanten Arbeitskarten nach VDMA zu berücksichtigen. Detatils zu den Anlagen finden sich in der "Assetliste" unter der entsprechenden Anlagen-ID. Hinweis: Im Zuge der Wartungsdurchführung ist durch den Auftragnehmer auch die erforderliche Sicht- und Funktionskontrolle - gemäß der normativen und gesetzlichen Vorgaben - durchzuführen und zu dokumentieren. |  | Position | 1 | St/J |  | 0
|  | Heidelberg | H5 | EG | EQ-326 | bP-/ SK-Prüfungen | Für die bP-/SK-Prüfungen sind die gesetzlichen und normativen Vorgaben gemäß der Übersicht "Risikoprävention" für die jeweilige Analgentyp (Anlagenart / -klasse in Anlehnung an die DIN 276) zu berücksichtigen. |  | Position | 1 | St/J |  | 0
|  | Heidelberg | H5 | EG | EQ-315 | Lüftungsklappe |  | 431.01 Abluftanlagen | Anlage
|  | Heidelberg | H5 | EG | EQ-315 | Wartung | Für die Wartung sind die Leistungsinhalte der für die jeweilige Anlagenart / -klasse relevanten Arbeitskarten nach VDMA zu berücksichtigen. Detatils zu den Anlagen finden sich in der "Assetliste" unter der entsprechenden Anlagen-ID. Hinweis: Im Zuge der Wartungsdurchführung ist durch den Auftragnehmer auch die erforderliche Sicht- und Funktionskontrolle - gemäß der normativen und gesetzlichen Vorgaben - durchzuführen und zu dokumentieren. |  | Position | 1 | St/J |  | 0
|  | Heidelberg | H5 | EG | EQ-315 | bP-/ SK-Prüfungen | Für die bP-/SK-Prüfungen sind die gesetzlichen und normativen Vorgaben gemäß der Übersicht "Risikoprävention" für die jeweilige Analgentyp (Anlagenart / -klasse in Anlehnung an die DIN 276) zu berücksichtigen. |  | Position | 1 | St/J |  | 0
|  | Heidelberg | H5 | UG | EQ-327 | Brandschutzklappe |  | 431.06 Brandschutzklappen | Anlage
|  | Heidelberg | H5 | UG | EQ-327 | Wartung | Für die Wartung sind die Leistungsinhalte der für die jeweilige Anlagenart / -klasse relevanten Arbeitskarten nach VDMA zu berücksichtigen. Detatils zu den Anlagen finden sich in der "Assetliste" unter der entsprechenden Anlagen-ID. Hinweis: Im Zuge der Wartungsdurchführung ist durch den Auftragnehmer auch die erforderliche Sicht- und Funktionskontrolle - gemäß der normativen und gesetzlichen Vorgaben - durchzuführen und zu dokumentieren. |  | Position | 1 | St/J |  | 0
|  | Heidelberg | H5 | UG | EQ-327 | bP-/ SK-Prüfungen | Für die bP-/SK-Prüfungen sind die gesetzlichen und normativen Vorgaben gemäß der Übersicht "Risikoprävention" für die jeweilige Analgentyp (Anlagenart / -klasse in Anlehnung an die DIN 276) zu berücksichtigen. |  | Position | 1 | St/J |  | 0
|  | Heidelberg | H5 | UG | EQ-331 | Lüftungsklappe |  | 431.01 Abluftanlagen | Anlage
|  | Heidelberg | H5 | UG | EQ-331 | Wartung | Für die Wartung sind die Leistungsinhalte der für die jeweilige Anlagenart / -klasse relevanten Arbeitskarten nach VDMA zu berücksichtigen. Detatils zu den Anlagen finden sich in der "Assetliste" unter der entsprechenden Anlagen-ID. Hinweis: Im Zuge der Wartungsdurchführung ist durch den Auftragnehmer auch die erforderliche Sicht- und Funktionskontrolle - gemäß der normativen und gesetzlichen Vorgaben - durchzuführen und zu dokumentieren. |  | Position | 1 | St/J |  | 0
|  | Heidelberg | H5 | UG | EQ-331 | bP-/ SK-Prüfungen | Für die bP-/SK-Prüfungen sind die gesetzlichen und normativen Vorgaben gemäß der Übersicht "Risikoprävention" für die jeweilige Analgentyp (Anlagenart / -klasse in Anlehnung an die DIN 276) zu berücksichtigen. |  | Position | 1 | St/J |  | 0
|  | Heidelberg | H6 | 1.OG | EQ-466 | Klimaanlage DeLonghi |  | 435.01 Kalteanlagen fur lufttechnische Anlagen | Anlage
|  | Heidelberg | H6 | 1.OG | EQ-466 | Wartung | Für die Wartung sind die Leistungsinhalte der für die jeweilige Anlagenart / -klasse relevanten Arbeitskarten nach VDMA zu berücksichtigen. Detatils zu den Anlagen finden sich in der "Assetliste" unter der entsprechenden Anlagen-ID. Hinweis: Im Zuge der Wartungsdurchführung ist durch den Auftragnehmer auch die erforderliche Sicht- und Funktionskontrolle - gemäß der normativen und gesetzlichen Vorgaben - durchzuführen und zu dokumentieren. |  | Position | 1 | St/J |  | 0
|  | Heidelberg | H6 | 1.OG | EQ-466 | bP-/ SK-Prüfungen | Für die bP-/SK-Prüfungen sind die gesetzlichen und normativen Vorgaben gemäß der Übersicht "Risikoprävention" für die jeweilige Analgentyp (Anlagenart / -klasse in Anlehnung an die DIN 276) zu berücksichtigen. |  | Position | 1 | St/J |  | 0
|  | Heidelberg | H6 | 1.OG | EQ-464 | Klimaanlage DeLonghi |  | 435.01 Kalteanlagen fur lufttechnische Anlagen | Anlage
|  | Heidelberg | H6 | 1.OG | EQ-464 | Wartung | Für die Wartung sind die Leistungsinhalte der für die jeweilige Anlagenart / -klasse relevanten Arbeitskarten nach VDMA zu berücksichtigen. Detatils zu den Anlagen finden sich in der "Assetliste" unter der entsprechenden Anlagen-ID. Hinweis: Im Zuge der Wartungsdurchführung ist durch den Auftragnehmer auch die erforderliche Sicht- und Funktionskontrolle - gemäß der normativen und gesetzlichen Vorgaben - durchzuführen und zu dokumentieren. |  | Position | 1 | St/J |  | 0
|  | Heidelberg | H6 | 1.OG | EQ-464 | bP-/ SK-Prüfungen | Für die bP-/SK-Prüfungen sind die gesetzlichen und normativen Vorgaben gemäß der Übersicht "Risikoprävention" für die jeweilige Analgentyp (Anlagenart / -klasse in Anlehnung an die DIN 276) zu berücksichtigen. |  | Position | 1 | St/J |  | 0
|  | Heidelberg | H6 | 1.OG | EQ-463 | Klimaanlage nächste Wartung 10/26 |  | 435.01 Kalteanlagen fur lufttechnische Anlagen | Anlage
|  | Heidelberg | H6 | 1.OG | EQ-463 | Wartung | Für die Wartung sind die Leistungsinhalte der für die jeweilige Anlagenart / -klasse relevanten Arbeitskarten nach VDMA zu berücksichtigen. Detatils zu den Anlagen finden sich in der "Assetliste" unter der entsprechenden Anlagen-ID. Hinweis: Im Zuge der Wartungsdurchführung ist durch den Auftragnehmer auch die erforderliche Sicht- und Funktionskontrolle - gemäß der normativen und gesetzlichen Vorgaben - durchzuführen und zu dokumentieren. |  | Position | 1 | St/J |  | 0
|  | Heidelberg | H6 | 1.OG | EQ-463 | bP-/ SK-Prüfungen | Für die bP-/SK-Prüfungen sind die gesetzlichen und normativen Vorgaben gemäß der Übersicht "Risikoprävention" für die jeweilige Analgentyp (Anlagenart / -klasse in Anlehnung an die DIN 276) zu berücksichtigen. |  | Position | 1 | St/J |  | 0
|  | Heidelberg | H6 | 1.OG | EQ-465 | Klimaanlage DeLonghi |  | 435.01 Kalteanlagen fur lufttechnische Anlagen | Anlage
|  | Heidelberg | H6 | 1.OG | EQ-465 | Wartung | Für die Wartung sind die Leistungsinhalte der für die jeweilige Anlagenart / -klasse relevanten Arbeitskarten nach VDMA zu berücksichtigen. Detatils zu den Anlagen finden sich in der "Assetliste" unter der entsprechenden Anlagen-ID. Hinweis: Im Zuge der Wartungsdurchführung ist durch den Auftragnehmer auch die erforderliche Sicht- und Funktionskontrolle - gemäß der normativen und gesetzlichen Vorgaben - durchzuführen und zu dokumentieren. |  | Position | 1 | St/J |  | 0
|  | Heidelberg | H6 | 1.OG | EQ-465 | bP-/ SK-Prüfungen | Für die bP-/SK-Prüfungen sind die gesetzlichen und normativen Vorgaben gemäß der Übersicht "Risikoprävention" für die jeweilige Analgentyp (Anlagenart / -klasse in Anlehnung an die DIN 276) zu berücksichtigen. |  | Position | 1 | St/J |  | 0
|  | Heidelberg | H6 | EG | EQ-468 | Splitgerät |  | 435.01 Kalteanlagen fur lufttechnische Anlagen | Anlage
|  | Heidelberg | H6 | EG | EQ-468 | Wartung | Für die Wartung sind die Leistungsinhalte der für die jeweilige Anlagenart / -klasse relevanten Arbeitskarten nach VDMA zu berücksichtigen. Detatils zu den Anlagen finden sich in der "Assetliste" unter der entsprechenden Anlagen-ID. Hinweis: Im Zuge der Wartungsdurchführung ist durch den Auftragnehmer auch die erforderliche Sicht- und Funktionskontrolle - gemäß der normativen und gesetzlichen Vorgaben - durchzuführen und zu dokumentieren. |  | Position | 1 | St/J |  | 0
|  | Heidelberg | H6 | EG | EQ-468 | bP-/ SK-Prüfungen | Für die bP-/SK-Prüfungen sind die gesetzlichen und normativen Vorgaben gemäß der Übersicht "Risikoprävention" für die jeweilige Analgentyp (Anlagenart / -klasse in Anlehnung an die DIN 276) zu berücksichtigen. |  | Position | 1 | St/J |  | 0
|  | Heidelberg | H6 | EG | EQ-467 | Splitgerät |  | 435.01 Kalteanlagen fur lufttechnische Anlagen | Anlage
|  | Heidelberg | H6 | EG | EQ-467 | Wartung | Für die Wartung sind die Leistungsinhalte der für die jeweilige Anlagenart / -klasse relevanten Arbeitskarten nach VDMA zu berücksichtigen. Detatils zu den Anlagen finden sich in der "Assetliste" unter der entsprechenden Anlagen-ID. Hinweis: Im Zuge der Wartungsdurchführung ist durch den Auftragnehmer auch die erforderliche Sicht- und Funktionskontrolle - gemäß der normativen und gesetzlichen Vorgaben - durchzuführen und zu dokumentieren. |  | Position | 1 | St/J |  | 0
|  | Heidelberg | H6 | EG | EQ-467 | bP-/ SK-Prüfungen | Für die bP-/SK-Prüfungen sind die gesetzlichen und normativen Vorgaben gemäß der Übersicht "Risikoprävention" für die jeweilige Analgentyp (Anlagenart / -klasse in Anlehnung an die DIN 276) zu berücksichtigen. |  | Position | 1 | St/J |  | 0
|  | Heidelberg | H7 | 1.OG | EQ-471 | Lüftungsklappe |  | 431.01 Abluftanlagen | Anlage
|  | Heidelberg | H7 | 1.OG | EQ-471 | Wartung | Für die Wartung sind die Leistungsinhalte der für die jeweilige Anlagenart / -klasse relevanten Arbeitskarten nach VDMA zu berücksichtigen. Detatils zu den Anlagen finden sich in der "Assetliste" unter der entsprechenden Anlagen-ID. Hinweis: Im Zuge der Wartungsdurchführung ist durch den Auftragnehmer auch die erforderliche Sicht- und Funktionskontrolle - gemäß der normativen und gesetzlichen Vorgaben - durchzuführen und zu dokumentieren. |  | Position | 1 | St/J |  | 0
|  | Heidelberg | H7 | 1.OG | EQ-471 | bP-/ SK-Prüfungen | Für die bP-/SK-Prüfungen sind die gesetzlichen und normativen Vorgaben gemäß der Übersicht "Risikoprävention" für die jeweilige Analgentyp (Anlagenart / -klasse in Anlehnung an die DIN 276) zu berücksichtigen. |  | Position | 1 | St/J |  | 0
x |  | Heidelberg | H7 | 2.OG | EQ-469 | Lüftungsanlage - außer Betrieb |  | 432.01 Anlagen 2-3 Luftbehandlungsf. | Anlage
|  | Heidelberg | H7 | 2.OG | EQ-469 | Wartung | Für die Wartung sind die Leistungsinhalte der für die jeweilige Anlagenart / -klasse relevanten Arbeitskarten nach VDMA zu berücksichtigen. Detatils zu den Anlagen finden sich in der "Assetliste" unter der entsprechenden Anlagen-ID. Hinweis: Im Zuge der Wartungsdurchführung ist durch den Auftragnehmer auch die erforderliche Sicht- und Funktionskontrolle - gemäß der normativen und gesetzlichen Vorgaben - durchzuführen und zu dokumentieren. |  | Position | 1 | St/J |  | 0
|  | Heidelberg | H7 | 2.OG | EQ-469 | bP-/ SK-Prüfungen | Für die bP-/SK-Prüfungen sind die gesetzlichen und normativen Vorgaben gemäß der Übersicht "Risikoprävention" für die jeweilige Analgentyp (Anlagenart / -klasse in Anlehnung an die DIN 276) zu berücksichtigen. |  | Position | 1 | St/J |  | 0
|  | Heidelberg | H7 | EG | EQ-440 | Kälteaggregat Kühlhaus |  | 435.02 Kaltererzeugungs -und Ruckkühlanlagen | Anlage
|  | Heidelberg | H7 | EG | EQ-440 | Wartung | Für die Wartung sind die Leistungsinhalte der für die jeweilige Anlagenart / -klasse relevanten Arbeitskarten nach VDMA zu berücksichtigen. Detatils zu den Anlagen finden sich in der "Assetliste" unter der entsprechenden Anlagen-ID. Hinweis: Im Zuge der Wartungsdurchführung ist durch den Auftragnehmer auch die erforderliche Sicht- und Funktionskontrolle - gemäß der normativen und gesetzlichen Vorgaben - durchzuführen und zu dokumentieren. |  | Position | 1 | St/J |  | 0
|  | Heidelberg | H7 | EG | EQ-440 | bP-/ SK-Prüfungen | Für die bP-/SK-Prüfungen sind die gesetzlichen und normativen Vorgaben gemäß der Übersicht "Risikoprävention" für die jeweilige Analgentyp (Anlagenart / -klasse in Anlehnung an die DIN 276) zu berücksichtigen. |  | Position | 1 | St/J |  | 0
|  | Heidelberg | H7 | EG | EQ-435 | Klimaanlage Daikin |  | 435.01 Kalteanlagen fur lufttechnische Anlagen | Anlage
|  | Heidelberg | H7 | EG | EQ-435 | Wartung | Für die Wartung sind die Leistungsinhalte der für die jeweilige Anlagenart / -klasse relevanten Arbeitskarten nach VDMA zu berücksichtigen. Detatils zu den Anlagen finden sich in der "Assetliste" unter der entsprechenden Anlagen-ID. Hinweis: Im Zuge der Wartungsdurchführung ist durch den Auftragnehmer auch die erforderliche Sicht- und Funktionskontrolle - gemäß der normativen und gesetzlichen Vorgaben - durchzuführen und zu dokumentieren. |  | Position | 1 | St/J |  | 0
|  | Heidelberg | H7 | EG | EQ-435 | bP-/ SK-Prüfungen | Für die bP-/SK-Prüfungen sind die gesetzlichen und normativen Vorgaben gemäß der Übersicht "Risikoprävention" für die jeweilige Analgentyp (Anlagenart / -klasse in Anlehnung an die DIN 276) zu berücksichtigen. |  | Position | 1 | St/J |  | 0
|  | Heidelberg | H7 | EG | EQ-444 | Kühlanlage Air Blue - defekt |  | 435.02 Kaltererzeugungs -und Ruckkühlanlagen | Anlage
|  | Heidelberg | H7 | EG | EQ-444 | Wartung | Für die Wartung sind die Leistungsinhalte der für die jeweilige Anlagenart / -klasse relevanten Arbeitskarten nach VDMA zu berücksichtigen. Detatils zu den Anlagen finden sich in der "Assetliste" unter der entsprechenden Anlagen-ID. Hinweis: Im Zuge der Wartungsdurchführung ist durch den Auftragnehmer auch die erforderliche Sicht- und Funktionskontrolle - gemäß der normativen und gesetzlichen Vorgaben - durchzuführen und zu dokumentieren. |  | Position | 1 | St/J |  | 0
|  | Heidelberg | H7 | EG | EQ-444 | bP-/ SK-Prüfungen | Für die bP-/SK-Prüfungen sind die gesetzlichen und normativen Vorgaben gemäß der Übersicht "Risikoprävention" für die jeweilige Analgentyp (Anlagenart / -klasse in Anlehnung an die DIN 276) zu berücksichtigen. |  | Position | 1 | St/J |  | 0
|  | Heidelberg | H7 | EG | EQ-437 | Splitgerät Daikin |  | 435.01 Kalteanlagen fur lufttechnische Anlagen | Anlage
|  | Heidelberg | H7 | EG | EQ-437 | Wartung | Für die Wartung sind die Leistungsinhalte der für die jeweilige Anlagenart / -klasse relevanten Arbeitskarten nach VDMA zu berücksichtigen. Detatils zu den Anlagen finden sich in der "Assetliste" unter der entsprechenden Anlagen-ID. Hinweis: Im Zuge der Wartungsdurchführung ist durch den Auftragnehmer auch die erforderliche Sicht- und Funktionskontrolle - gemäß der normativen und gesetzlichen Vorgaben - durchzuführen und zu dokumentieren. |  | Position | 1 | St/J |  | 0
|  | Heidelberg | H7 | EG | EQ-437 | bP-/ SK-Prüfungen | Für die bP-/SK-Prüfungen sind die gesetzlichen und normativen Vorgaben gemäß der Übersicht "Risikoprävention" für die jeweilige Analgentyp (Anlagenart / -klasse in Anlehnung an die DIN 276) zu berücksichtigen. |  | Position | 1 | St/J |  | 0
|  | Heidelberg | H7 | EG | EQ-458 | Brandschutzklappe |  | 431.06 Brandschutzklappen | Anlage
|  | Heidelberg | H7 | EG | EQ-458 | Wartung | Für die Wartung sind die Leistungsinhalte der für die jeweilige Anlagenart / -klasse relevanten Arbeitskarten nach VDMA zu berücksichtigen. Detatils zu den Anlagen finden sich in der "Assetliste" unter der entsprechenden Anlagen-ID. Hinweis: Im Zuge der Wartungsdurchführung ist durch den Auftragnehmer auch die erforderliche Sicht- und Funktionskontrolle - gemäß der normativen und gesetzlichen Vorgaben - durchzuführen und zu dokumentieren. |  | Position | 1 | St/J |  | 0
|  | Heidelberg | H7 | EG | EQ-458 | bP-/ SK-Prüfungen | Für die bP-/SK-Prüfungen sind die gesetzlichen und normativen Vorgaben gemäß der Übersicht "Risikoprävention" für die jeweilige Analgentyp (Anlagenart / -klasse in Anlehnung an die DIN 276) zu berücksichtigen. |  | Position | 1 | St/J |  | 0
|  | Heidelberg | H7 | EG | EQ-442 | Kälteaggregat Kühlhaus |  | 435.02 Kaltererzeugungs -und Ruckkühlanlagen | Anlage
|  | Heidelberg | H7 | EG | EQ-442 | Wartung | Für die Wartung sind die Leistungsinhalte der für die jeweilige Anlagenart / -klasse relevanten Arbeitskarten nach VDMA zu berücksichtigen. Detatils zu den Anlagen finden sich in der "Assetliste" unter der entsprechenden Anlagen-ID. Hinweis: Im Zuge der Wartungsdurchführung ist durch den Auftragnehmer auch die erforderliche Sicht- und Funktionskontrolle - gemäß der normativen und gesetzlichen Vorgaben - durchzuführen und zu dokumentieren. |  | Position | 1 | St/J |  | 0
|  | Heidelberg | H7 | EG | EQ-442 | bP-/ SK-Prüfungen | Für die bP-/SK-Prüfungen sind die gesetzlichen und normativen Vorgaben gemäß der Übersicht "Risikoprävention" für die jeweilige Analgentyp (Anlagenart / -klasse in Anlehnung an die DIN 276) zu berücksichtigen. |  | Position | 1 | St/J |  | 0
|  | Heidelberg | H7 | EG | EQ-445 | Brandschutzklappe |  | 431.06 Brandschutzklappen | Anlage
|  | Heidelberg | H7 | EG | EQ-445 | Wartung | Für die Wartung sind die Leistungsinhalte der für die jeweilige Anlagenart / -klasse relevanten Arbeitskarten nach VDMA zu berücksichtigen. Detatils zu den Anlagen finden sich in der "Assetliste" unter der entsprechenden Anlagen-ID. Hinweis: Im Zuge der Wartungsdurchführung ist durch den Auftragnehmer auch die erforderliche Sicht- und Funktionskontrolle - gemäß der normativen und gesetzlichen Vorgaben - durchzuführen und zu dokumentieren. |  | Position | 1 | St/J |  | 0
|  | Heidelberg | H7 | EG | EQ-445 | bP-/ SK-Prüfungen | Für die bP-/SK-Prüfungen sind die gesetzlichen und normativen Vorgaben gemäß der Übersicht "Risikoprävention" für die jeweilige Analgentyp (Anlagenart / -klasse in Anlehnung an die DIN 276) zu berücksichtigen. |  | Position | 1 | St/J |  | 0
|  | Heidelberg | H7 | EG | EQ-456 | Lüftungsanlage |  | 431.02 Zuluftanlagen | Anlage
|  | Heidelberg | H7 | EG | EQ-456 | Wartung | Für die Wartung sind die Leistungsinhalte der für die jeweilige Anlagenart / -klasse relevanten Arbeitskarten nach VDMA zu berücksichtigen. Detatils zu den Anlagen finden sich in der "Assetliste" unter der entsprechenden Anlagen-ID. Hinweis: Im Zuge der Wartungsdurchführung ist durch den Auftragnehmer auch die erforderliche Sicht- und Funktionskontrolle - gemäß der normativen und gesetzlichen Vorgaben - durchzuführen und zu dokumentieren. |  | Position | 1 | St/J |  | 0
|  | Heidelberg | H7 | EG | EQ-456 | bP-/ SK-Prüfungen | Für die bP-/SK-Prüfungen sind die gesetzlichen und normativen Vorgaben gemäß der Übersicht "Risikoprävention" für die jeweilige Analgentyp (Anlagenart / -klasse in Anlehnung an die DIN 276) zu berücksichtigen. |  | Position | 1 | St/J |  | 0
|  | Heidelberg | H7 | EG | EQ-459 | Lüftung Kühlung |  | 431.01 Abluftanlagen | Anlage
|  | Heidelberg | H7 | EG | EQ-459 | Wartung | Für die Wartung sind die Leistungsinhalte der für die jeweilige Anlagenart / -klasse relevanten Arbeitskarten nach VDMA zu berücksichtigen. Detatils zu den Anlagen finden sich in der "Assetliste" unter der entsprechenden Anlagen-ID. Hinweis: Im Zuge der Wartungsdurchführung ist durch den Auftragnehmer auch die erforderliche Sicht- und Funktionskontrolle - gemäß der normativen und gesetzlichen Vorgaben - durchzuführen und zu dokumentieren. |  | Position | 1 | St/J |  | 0
|  | Heidelberg | H7 | EG | EQ-459 | bP-/ SK-Prüfungen | Für die bP-/SK-Prüfungen sind die gesetzlichen und normativen Vorgaben gemäß der Übersicht "Risikoprävention" für die jeweilige Analgentyp (Anlagenart / -klasse in Anlehnung an die DIN 276) zu berücksichtigen. |  | Position | 1 | St/J |  | 0
|  | Heidelberg | H7 | EG | EQ-443 | Brandschutzklappe |  | 431.06 Brandschutzklappen | Anlage
|  | Heidelberg | H7 | EG | EQ-443 | Wartung | Für die Wartung sind die Leistungsinhalte der für die jeweilige Anlagenart / -klasse relevanten Arbeitskarten nach VDMA zu berücksichtigen. Detatils zu den Anlagen finden sich in der "Assetliste" unter der entsprechenden Anlagen-ID. Hinweis: Im Zuge der Wartungsdurchführung ist durch den Auftragnehmer auch die erforderliche Sicht- und Funktionskontrolle - gemäß der normativen und gesetzlichen Vorgaben - durchzuführen und zu dokumentieren. |  | Position | 1 | St/J |  | 0
|  | Heidelberg | H7 | EG | EQ-443 | bP-/ SK-Prüfungen | Für die bP-/SK-Prüfungen sind die gesetzlichen und normativen Vorgaben gemäß der Übersicht "Risikoprävention" für die jeweilige Analgentyp (Anlagenart / -klasse in Anlehnung an die DIN 276) zu berücksichtigen. |  | Position | 1 | St/J |  | 0
|  | Heidelberg | H7 | EG | EQ-457 | Lüftungsanlage |  | 431.03 Zu -und Abluftanlagen | Anlage
|  | Heidelberg | H7 | EG | EQ-457 | Wartung | Für die Wartung sind die Leistungsinhalte der für die jeweilige Anlagenart / -klasse relevanten Arbeitskarten nach VDMA zu berücksichtigen. Detatils zu den Anlagen finden sich in der "Assetliste" unter der entsprechenden Anlagen-ID. Hinweis: Im Zuge der Wartungsdurchführung ist durch den Auftragnehmer auch die erforderliche Sicht- und Funktionskontrolle - gemäß der normativen und gesetzlichen Vorgaben - durchzuführen und zu dokumentieren. |  | Position | 1 | St/J |  | 0
|  | Heidelberg | H7 | EG | EQ-457 | bP-/ SK-Prüfungen | Für die bP-/SK-Prüfungen sind die gesetzlichen und normativen Vorgaben gemäß der Übersicht "Risikoprävention" für die jeweilige Analgentyp (Anlagenart / -klasse in Anlehnung an die DIN 276) zu berücksichtigen. |  | Position | 1 | St/J |  | 0
|  | Heidelberg | H7 | EG | EQ-436 | Klimaanlage Daikin |  | 435.01 Kalteanlagen fur lufttechnische Anlagen | Anlage
|  | Heidelberg | H7 | EG | EQ-436 | Wartung | Für die Wartung sind die Leistungsinhalte der für die jeweilige Anlagenart / -klasse relevanten Arbeitskarten nach VDMA zu berücksichtigen. Detatils zu den Anlagen finden sich in der "Assetliste" unter der entsprechenden Anlagen-ID. Hinweis: Im Zuge der Wartungsdurchführung ist durch den Auftragnehmer auch die erforderliche Sicht- und Funktionskontrolle - gemäß der normativen und gesetzlichen Vorgaben - durchzuführen und zu dokumentieren. |  | Position | 1 | St/J |  | 0
|  | Heidelberg | H7 | EG | EQ-436 | bP-/ SK-Prüfungen | Für die bP-/SK-Prüfungen sind die gesetzlichen und normativen Vorgaben gemäß der Übersicht "Risikoprävention" für die jeweilige Analgentyp (Anlagenart / -klasse in Anlehnung an die DIN 276) zu berücksichtigen. |  | Position | 1 | St/J |  | 0
|  | Heidelberg | H7 | EG | EQ-460 | Splitgerät Silensys |  | 435.01 Kalteanlagen fur lufttechnische Anlagen | Anlage
|  | Heidelberg | H7 | EG | EQ-460 | Wartung | Für die Wartung sind die Leistungsinhalte der für die jeweilige Anlagenart / -klasse relevanten Arbeitskarten nach VDMA zu berücksichtigen. Detatils zu den Anlagen finden sich in der "Assetliste" unter der entsprechenden Anlagen-ID. Hinweis: Im Zuge der Wartungsdurchführung ist durch den Auftragnehmer auch die erforderliche Sicht- und Funktionskontrolle - gemäß der normativen und gesetzlichen Vorgaben - durchzuführen und zu dokumentieren. |  | Position | 1 | St/J |  | 0
|  | Heidelberg | H7 | EG | EQ-460 | bP-/ SK-Prüfungen | Für die bP-/SK-Prüfungen sind die gesetzlichen und normativen Vorgaben gemäß der Übersicht "Risikoprävention" für die jeweilige Analgentyp (Anlagenart / -klasse in Anlehnung an die DIN 276) zu berücksichtigen. |  | Position | 1 | St/J |  | 0
|  | Heidelberg | H7 | EG | EQ-446 | Brandschutzklappe |  | 431.06 Brandschutzklappen | Anlage
|  | Heidelberg | H7 | EG | EQ-446 | Wartung | Für die Wartung sind die Leistungsinhalte der für die jeweilige Anlagenart / -klasse relevanten Arbeitskarten nach VDMA zu berücksichtigen. Detatils zu den Anlagen finden sich in der "Assetliste" unter der entsprechenden Anlagen-ID. Hinweis: Im Zuge der Wartungsdurchführung ist durch den Auftragnehmer auch die erforderliche Sicht- und Funktionskontrolle - gemäß der normativen und gesetzlichen Vorgaben - durchzuführen und zu dokumentieren. |  | Position | 1 | St/J |  | 0
|  | Heidelberg | H7 | EG | EQ-446 | bP-/ SK-Prüfungen | Für die bP-/SK-Prüfungen sind die gesetzlichen und normativen Vorgaben gemäß der Übersicht "Risikoprävention" für die jeweilige Analgentyp (Anlagenart / -klasse in Anlehnung an die DIN 276) zu berücksichtigen. |  | Position | 1 | St/J |  | 0
|  | Heidelberg | H7 | EG | EQ-438 | Splitgerät Gree |  | 435.01 Kalteanlagen fur lufttechnische Anlagen | Anlage
|  | Heidelberg | H7 | EG | EQ-438 | Wartung | Für die Wartung sind die Leistungsinhalte der für die jeweilige Anlagenart / -klasse relevanten Arbeitskarten nach VDMA zu berücksichtigen. Detatils zu den Anlagen finden sich in der "Assetliste" unter der entsprechenden Anlagen-ID. Hinweis: Im Zuge der Wartungsdurchführung ist durch den Auftragnehmer auch die erforderliche Sicht- und Funktionskontrolle - gemäß der normativen und gesetzlichen Vorgaben - durchzuführen und zu dokumentieren. |  | Position | 1 | St/J |  | 0
|  | Heidelberg | H7 | EG | EQ-438 | bP-/ SK-Prüfungen | Für die bP-/SK-Prüfungen sind die gesetzlichen und normativen Vorgaben gemäß der Übersicht "Risikoprävention" für die jeweilige Analgentyp (Anlagenart / -klasse in Anlehnung an die DIN 276) zu berücksichtigen. |  | Position | 1 | St/J |  | 0
|  | Heidelberg | H7 | UG | EQ-461 | Lüftungsklappe |  | 431.01 Abluftanlagen | Anlage
|  | Heidelberg | H7 | UG | EQ-461 | Wartung | Für die Wartung sind die Leistungsinhalte der für die jeweilige Anlagenart / -klasse relevanten Arbeitskarten nach VDMA zu berücksichtigen. Detatils zu den Anlagen finden sich in der "Assetliste" unter der entsprechenden Anlagen-ID. Hinweis: Im Zuge der Wartungsdurchführung ist durch den Auftragnehmer auch die erforderliche Sicht- und Funktionskontrolle - gemäß der normativen und gesetzlichen Vorgaben - durchzuführen und zu dokumentieren. |  | Position | 1 | St/J |  | 0
|  | Heidelberg | H7 | UG | EQ-461 | bP-/ SK-Prüfungen | Für die bP-/SK-Prüfungen sind die gesetzlichen und normativen Vorgaben gemäß der Übersicht "Risikoprävention" für die jeweilige Analgentyp (Anlagenart / -klasse in Anlehnung an die DIN 276) zu berücksichtigen. |  | Position | 1 | St/J |  | 0
|  | Heidelberg | H7 | UG | EQ-462 | Lüftungsklappe |  | 431.01 Abluftanlagen | Anlage
|  | Heidelberg | H7 | UG | EQ-462 | Wartung | Für die Wartung sind die Leistungsinhalte der für die jeweilige Anlagenart / -klasse relevanten Arbeitskarten nach VDMA zu berücksichtigen. Detatils zu den Anlagen finden sich in der "Assetliste" unter der entsprechenden Anlagen-ID. Hinweis: Im Zuge der Wartungsdurchführung ist durch den Auftragnehmer auch die erforderliche Sicht- und Funktionskontrolle - gemäß der normativen und gesetzlichen Vorgaben - durchzuführen und zu dokumentieren. |  | Position | 1 | St/J |  | 0
|  | Heidelberg | H7 | UG | EQ-462 | bP-/ SK-Prüfungen | Für die bP-/SK-Prüfungen sind die gesetzlichen und normativen Vorgaben gemäß der Übersicht "Risikoprävention" für die jeweilige Analgentyp (Anlagenart / -klasse in Anlehnung an die DIN 276) zu berücksichtigen. |  | Position | 1 | St/J |  | 0
|  | Heidelberg | H8 | 1.OG | EQ-1459 | Lüftungsklappe |  | 431.02 Zuluftanlagen | Anlage
|  | Heidelberg | H8 | 1.OG | EQ-1459 | Wartung | Für die Wartung sind die Leistungsinhalte der für die jeweilige Anlagenart / -klasse relevanten Arbeitskarten nach VDMA zu berücksichtigen. Detatils zu den Anlagen finden sich in der "Assetliste" unter der entsprechenden Anlagen-ID. Hinweis: Im Zuge der Wartungsdurchführung ist durch den Auftragnehmer auch die erforderliche Sicht- und Funktionskontrolle - gemäß der normativen und gesetzlichen Vorgaben - durchzuführen und zu dokumentieren. |  | Position | 1 | St/J |  | 0
|  | Heidelberg | H8 | 1.OG | EQ-1459 | bP-/ SK-Prüfungen | Für die bP-/SK-Prüfungen sind die gesetzlichen und normativen Vorgaben gemäß der Übersicht "Risikoprävention" für die jeweilige Analgentyp (Anlagenart / -klasse in Anlehnung an die DIN 276) zu berücksichtigen. |  | Position | 1 | St/J |  | 0
|  | Heidelberg | H8 | 1.OG | EQ-1460 | Klimaanlage Daikin |  | 435.01 Kalteanlagen fur lufttechnische Anlagen | Anlage
|  | Heidelberg | H8 | 1.OG | EQ-1460 | Wartung | Für die Wartung sind die Leistungsinhalte der für die jeweilige Anlagenart / -klasse relevanten Arbeitskarten nach VDMA zu berücksichtigen. Detatils zu den Anlagen finden sich in der "Assetliste" unter der entsprechenden Anlagen-ID. Hinweis: Im Zuge der Wartungsdurchführung ist durch den Auftragnehmer auch die erforderliche Sicht- und Funktionskontrolle - gemäß der normativen und gesetzlichen Vorgaben - durchzuführen und zu dokumentieren. |  | Position | 1 | St/J |  | 0
|  | Heidelberg | H8 | 1.OG | EQ-1460 | bP-/ SK-Prüfungen | Für die bP-/SK-Prüfungen sind die gesetzlichen und normativen Vorgaben gemäß der Übersicht "Risikoprävention" für die jeweilige Analgentyp (Anlagenart / -klasse in Anlehnung an die DIN 276) zu berücksichtigen. |  | Position | 1 | St/J |  | 0
|  | Heidelberg | H8 | 3.OG | EQ-1462 | Lüftungsanlage |  | 431.02 Zuluftanlagen | Anlage
|  | Heidelberg | H8 | 3.OG | EQ-1462 | Wartung | Für die Wartung sind die Leistungsinhalte der für die jeweilige Anlagenart / -klasse relevanten Arbeitskarten nach VDMA zu berücksichtigen. Detatils zu den Anlagen finden sich in der "Assetliste" unter der entsprechenden Anlagen-ID. Hinweis: Im Zuge der Wartungsdurchführung ist durch den Auftragnehmer auch die erforderliche Sicht- und Funktionskontrolle - gemäß der normativen und gesetzlichen Vorgaben - durchzuführen und zu dokumentieren. |  | Position | 1 | St/J |  | 0
|  | Heidelberg | H8 | 3.OG | EQ-1462 | bP-/ SK-Prüfungen | Für die bP-/SK-Prüfungen sind die gesetzlichen und normativen Vorgaben gemäß der Übersicht "Risikoprävention" für die jeweilige Analgentyp (Anlagenart / -klasse in Anlehnung an die DIN 276) zu berücksichtigen. |  | Position | 1 | St/J |  | 0
|  | Heidelberg | H8 | 3.OG | EQ-1464 | Splitgerät Gree |  | 435.01 Kalteanlagen fur lufttechnische Anlagen | Anlage
|  | Heidelberg | H8 | 3.OG | EQ-1464 | Wartung | Für die Wartung sind die Leistungsinhalte der für die jeweilige Anlagenart / -klasse relevanten Arbeitskarten nach VDMA zu berücksichtigen. Detatils zu den Anlagen finden sich in der "Assetliste" unter der entsprechenden Anlagen-ID. Hinweis: Im Zuge der Wartungsdurchführung ist durch den Auftragnehmer auch die erforderliche Sicht- und Funktionskontrolle - gemäß der normativen und gesetzlichen Vorgaben - durchzuführen und zu dokumentieren. |  | Position | 1 | St/J |  | 0
|  | Heidelberg | H8 | 3.OG | EQ-1464 | bP-/ SK-Prüfungen | Für die bP-/SK-Prüfungen sind die gesetzlichen und normativen Vorgaben gemäß der Übersicht "Risikoprävention" für die jeweilige Analgentyp (Anlagenart / -klasse in Anlehnung an die DIN 276) zu berücksichtigen. |  | Position | 1 | St/J |  | 0
|  | Heidelberg | H8 | 3.OG | EQ-1463 | Lüftungsanlage |  | 431.01 Abluftanlagen | Anlage
|  | Heidelberg | H8 | 3.OG | EQ-1463 | Wartung | Für die Wartung sind die Leistungsinhalte der für die jeweilige Anlagenart / -klasse relevanten Arbeitskarten nach VDMA zu berücksichtigen. Detatils zu den Anlagen finden sich in der "Assetliste" unter der entsprechenden Anlagen-ID. Hinweis: Im Zuge der Wartungsdurchführung ist durch den Auftragnehmer auch die erforderliche Sicht- und Funktionskontrolle - gemäß der normativen und gesetzlichen Vorgaben - durchzuführen und zu dokumentieren. |  | Position | 1 | St/J |  | 0
|  | Heidelberg | H8 | 3.OG | EQ-1463 | bP-/ SK-Prüfungen | Für die bP-/SK-Prüfungen sind die gesetzlichen und normativen Vorgaben gemäß der Übersicht "Risikoprävention" für die jeweilige Analgentyp (Anlagenart / -klasse in Anlehnung an die DIN 276) zu berücksichtigen. |  | Position | 1 | St/J |  | 0
|  | Heidelberg | H8 | 3.OG | EQ-1466 | Splitgerät Stiebel Eltron |  | 435.01 Kalteanlagen fur lufttechnische Anlagen | Anlage
|  | Heidelberg | H8 | 3.OG | EQ-1466 | Wartung | Für die Wartung sind die Leistungsinhalte der für die jeweilige Anlagenart / -klasse relevanten Arbeitskarten nach VDMA zu berücksichtigen. Detatils zu den Anlagen finden sich in der "Assetliste" unter der entsprechenden Anlagen-ID. Hinweis: Im Zuge der Wartungsdurchführung ist durch den Auftragnehmer auch die erforderliche Sicht- und Funktionskontrolle - gemäß der normativen und gesetzlichen Vorgaben - durchzuführen und zu dokumentieren. |  | Position | 1 | St/J |  | 0
|  | Heidelberg | H8 | 3.OG | EQ-1466 | bP-/ SK-Prüfungen | Für die bP-/SK-Prüfungen sind die gesetzlichen und normativen Vorgaben gemäß der Übersicht "Risikoprävention" für die jeweilige Analgentyp (Anlagenart / -klasse in Anlehnung an die DIN 276) zu berücksichtigen. |  | Position | 1 | St/J |  | 0
|  | Heidelberg | H8 | 3.OG | EQ-1465 | Splitgerät Gree |  | 435.01 Kalteanlagen fur lufttechnische Anlagen | Anlage
|  | Heidelberg | H8 | 3.OG | EQ-1465 | Wartung | Für die Wartung sind die Leistungsinhalte der für die jeweilige Anlagenart / -klasse relevanten Arbeitskarten nach VDMA zu berücksichtigen. Detatils zu den Anlagen finden sich in der "Assetliste" unter der entsprechenden Anlagen-ID. Hinweis: Im Zuge der Wartungsdurchführung ist durch den Auftragnehmer auch die erforderliche Sicht- und Funktionskontrolle - gemäß der normativen und gesetzlichen Vorgaben - durchzuführen und zu dokumentieren. |  | Position | 1 | St/J |  | 0
|  | Heidelberg | H8 | 3.OG | EQ-1465 | bP-/ SK-Prüfungen | Für die bP-/SK-Prüfungen sind die gesetzlichen und normativen Vorgaben gemäß der Übersicht "Risikoprävention" für die jeweilige Analgentyp (Anlagenart / -klasse in Anlehnung an die DIN 276) zu berücksichtigen. |  | Position | 1 | St/J |  | 0
|  | Heidelberg | H8 | 3.OG | EQ-1461 | Splitgerät Dimplex |  | 435.01 Kalteanlagen fur lufttechnische Anlagen | Anlage
|  | Heidelberg | H8 | 3.OG | EQ-1461 | Wartung | Für die Wartung sind die Leistungsinhalte der für die jeweilige Anlagenart / -klasse relevanten Arbeitskarten nach VDMA zu berücksichtigen. Detatils zu den Anlagen finden sich in der "Assetliste" unter der entsprechenden Anlagen-ID. Hinweis: Im Zuge der Wartungsdurchführung ist durch den Auftragnehmer auch die erforderliche Sicht- und Funktionskontrolle - gemäß der normativen und gesetzlichen Vorgaben - durchzuführen und zu dokumentieren. |  | Position | 1 | St/J |  | 0
|  | Heidelberg | H8 | 3.OG | EQ-1461 | bP-/ SK-Prüfungen | Für die bP-/SK-Prüfungen sind die gesetzlichen und normativen Vorgaben gemäß der Übersicht "Risikoprävention" für die jeweilige Analgentyp (Anlagenart / -klasse in Anlehnung an die DIN 276) zu berücksichtigen. |  | Position | 1 | St/J |  | 0
|  | Heidelberg | H8 | EG | EQ-1450 | Splitgerät Gree |  | 435.01 Kalteanlagen fur lufttechnische Anlagen | Anlage
|  | Heidelberg | H8 | EG | EQ-1450 | Wartung | Für die Wartung sind die Leistungsinhalte der für die jeweilige Anlagenart / -klasse relevanten Arbeitskarten nach VDMA zu berücksichtigen. Detatils zu den Anlagen finden sich in der "Assetliste" unter der entsprechenden Anlagen-ID. Hinweis: Im Zuge der Wartungsdurchführung ist durch den Auftragnehmer auch die erforderliche Sicht- und Funktionskontrolle - gemäß der normativen und gesetzlichen Vorgaben - durchzuführen und zu dokumentieren. |  | Position | 1 | St/J |  | 0
|  | Heidelberg | H8 | EG | EQ-1450 | bP-/ SK-Prüfungen | Für die bP-/SK-Prüfungen sind die gesetzlichen und normativen Vorgaben gemäß der Übersicht "Risikoprävention" für die jeweilige Analgentyp (Anlagenart / -klasse in Anlehnung an die DIN 276) zu berücksichtigen. |  | Position | 1 | St/J |  | 0
|  | Heidelberg | H8 | EG | EQ-1451 | Splitgerät LG |  | 435.01 Kalteanlagen fur lufttechnische Anlagen | Anlage
|  | Heidelberg | H8 | EG | EQ-1451 | Wartung | Für die Wartung sind die Leistungsinhalte der für die jeweilige Anlagenart / -klasse relevanten Arbeitskarten nach VDMA zu berücksichtigen. Detatils zu den Anlagen finden sich in der "Assetliste" unter der entsprechenden Anlagen-ID. Hinweis: Im Zuge der Wartungsdurchführung ist durch den Auftragnehmer auch die erforderliche Sicht- und Funktionskontrolle - gemäß der normativen und gesetzlichen Vorgaben - durchzuführen und zu dokumentieren. |  | Position | 1 | St/J |  | 0
|  | Heidelberg | H8 | EG | EQ-1451 | bP-/ SK-Prüfungen | Für die bP-/SK-Prüfungen sind die gesetzlichen und normativen Vorgaben gemäß der Übersicht "Risikoprävention" für die jeweilige Analgentyp (Anlagenart / -klasse in Anlehnung an die DIN 276) zu berücksichtigen. |  | Position | 1 | St/J |  | 0
|  | Heidelberg | H8 | EG | EQ-1457 | Deckenlufterhitzer |  | 431.03 Zu -und Abluftanlagen | Anlage
|  | Heidelberg | H8 | EG | EQ-1457 | Wartung | Für die Wartung sind die Leistungsinhalte der für die jeweilige Anlagenart / -klasse relevanten Arbeitskarten nach VDMA zu berücksichtigen. Detatils zu den Anlagen finden sich in der "Assetliste" unter der entsprechenden Anlagen-ID. Hinweis: Im Zuge der Wartungsdurchführung ist durch den Auftragnehmer auch die erforderliche Sicht- und Funktionskontrolle - gemäß der normativen und gesetzlichen Vorgaben - durchzuführen und zu dokumentieren. |  | Position | 1 | St/J |  | 0
|  | Heidelberg | H8 | EG | EQ-1457 | bP-/ SK-Prüfungen | Für die bP-/SK-Prüfungen sind die gesetzlichen und normativen Vorgaben gemäß der Übersicht "Risikoprävention" für die jeweilige Analgentyp (Anlagenart / -klasse in Anlehnung an die DIN 276) zu berücksichtigen. |  | Position | 1 | St/J |  | 0
|  | Heidelberg | H8 | EG | EQ-1458 | Deckenlufterhitzer |  | 431.03 Zu -und Abluftanlagen | Anlage
|  | Heidelberg | H8 | EG | EQ-1458 | Wartung | Für die Wartung sind die Leistungsinhalte der für die jeweilige Anlagenart / -klasse relevanten Arbeitskarten nach VDMA zu berücksichtigen. Detatils zu den Anlagen finden sich in der "Assetliste" unter der entsprechenden Anlagen-ID. Hinweis: Im Zuge der Wartungsdurchführung ist durch den Auftragnehmer auch die erforderliche Sicht- und Funktionskontrolle - gemäß der normativen und gesetzlichen Vorgaben - durchzuführen und zu dokumentieren. |  | Position | 1 | St/J |  | 0
|  | Heidelberg | H8 | EG | EQ-1458 | bP-/ SK-Prüfungen | Für die bP-/SK-Prüfungen sind die gesetzlichen und normativen Vorgaben gemäß der Übersicht "Risikoprävention" für die jeweilige Analgentyp (Anlagenart / -klasse in Anlehnung an die DIN 276) zu berücksichtigen. |  | Position | 1 | St/J |  | 0
|  | Heidelberg | H8 | EG | EQ-1434 | Deckenlufterhitzer - außer Betrieb |  | 431.03 Zu -und Abluftanlagen | Anlage
|  | Heidelberg | H8 | EG | EQ-1434 | Wartung | Für die Wartung sind die Leistungsinhalte der für die jeweilige Anlagenart / -klasse relevanten Arbeitskarten nach VDMA zu berücksichtigen. Detatils zu den Anlagen finden sich in der "Assetliste" unter der entsprechenden Anlagen-ID. Hinweis: Im Zuge der Wartungsdurchführung ist durch den Auftragnehmer auch die erforderliche Sicht- und Funktionskontrolle - gemäß der normativen und gesetzlichen Vorgaben - durchzuführen und zu dokumentieren. |  | Position | 1 | St/J |  | 0
|  | Heidelberg | H8 | EG | EQ-1434 | bP-/ SK-Prüfungen | Für die bP-/SK-Prüfungen sind die gesetzlichen und normativen Vorgaben gemäß der Übersicht "Risikoprävention" für die jeweilige Analgentyp (Anlagenart / -klasse in Anlehnung an die DIN 276) zu berücksichtigen. |  | Position | 1 | St/J |  | 0
|  | Heidelberg | H8 | EG | EQ-1446 | Deckenlufterhitzer |  | 431.03 Zu -und Abluftanlagen | Anlage
|  | Heidelberg | H8 | EG | EQ-1446 | Wartung | Für die Wartung sind die Leistungsinhalte der für die jeweilige Anlagenart / -klasse relevanten Arbeitskarten nach VDMA zu berücksichtigen. Detatils zu den Anlagen finden sich in der "Assetliste" unter der entsprechenden Anlagen-ID. Hinweis: Im Zuge der Wartungsdurchführung ist durch den Auftragnehmer auch die erforderliche Sicht- und Funktionskontrolle - gemäß der normativen und gesetzlichen Vorgaben - durchzuführen und zu dokumentieren. |  | Position | 1 | St/J |  | 0
|  | Heidelberg | H8 | EG | EQ-1446 | bP-/ SK-Prüfungen | Für die bP-/SK-Prüfungen sind die gesetzlichen und normativen Vorgaben gemäß der Übersicht "Risikoprävention" für die jeweilige Analgentyp (Anlagenart / -klasse in Anlehnung an die DIN 276) zu berücksichtigen. |  | Position | 1 | St/J |  | 0
|  | Heidelberg | H8 | EG | EQ-1449 | Klimaanlage Gree |  | 435.01 Kalteanlagen fur lufttechnische Anlagen | Anlage
|  | Heidelberg | H8 | EG | EQ-1449 | Wartung | Für die Wartung sind die Leistungsinhalte der für die jeweilige Anlagenart / -klasse relevanten Arbeitskarten nach VDMA zu berücksichtigen. Detatils zu den Anlagen finden sich in der "Assetliste" unter der entsprechenden Anlagen-ID. Hinweis: Im Zuge der Wartungsdurchführung ist durch den Auftragnehmer auch die erforderliche Sicht- und Funktionskontrolle - gemäß der normativen und gesetzlichen Vorgaben - durchzuführen und zu dokumentieren. |  | Position | 1 | St/J |  | 0
|  | Heidelberg | H8 | EG | EQ-1449 | bP-/ SK-Prüfungen | Für die bP-/SK-Prüfungen sind die gesetzlichen und normativen Vorgaben gemäß der Übersicht "Risikoprävention" für die jeweilige Analgentyp (Anlagenart / -klasse in Anlehnung an die DIN 276) zu berücksichtigen. |  | Position | 1 | St/J |  | 0
|  | Heidelberg | H8 | EG | EQ-1448 | Deckenlufterhitzer |  | 431.03 Zu -und Abluftanlagen | Anlage
|  | Heidelberg | H8 | EG | EQ-1448 | Wartung | Für die Wartung sind die Leistungsinhalte der für die jeweilige Anlagenart / -klasse relevanten Arbeitskarten nach VDMA zu berücksichtigen. Detatils zu den Anlagen finden sich in der "Assetliste" unter der entsprechenden Anlagen-ID. Hinweis: Im Zuge der Wartungsdurchführung ist durch den Auftragnehmer auch die erforderliche Sicht- und Funktionskontrolle - gemäß der normativen und gesetzlichen Vorgaben - durchzuführen und zu dokumentieren. |  | Position | 1 | St/J |  | 0
|  | Heidelberg | H8 | EG | EQ-1448 | bP-/ SK-Prüfungen | Für die bP-/SK-Prüfungen sind die gesetzlichen und normativen Vorgaben gemäß der Übersicht "Risikoprävention" für die jeweilige Analgentyp (Anlagenart / -klasse in Anlehnung an die DIN 276) zu berücksichtigen. |  | Position | 1 | St/J |  | 0
|  | Heidelberg | H8 | EG | EQ-1436 | Deckenlufterhitzer - außer Betrieb |  | 431.03 Zu -und Abluftanlagen | Anlage
|  | Heidelberg | H8 | EG | EQ-1436 | Wartung | Für die Wartung sind die Leistungsinhalte der für die jeweilige Anlagenart / -klasse relevanten Arbeitskarten nach VDMA zu berücksichtigen. Detatils zu den Anlagen finden sich in der "Assetliste" unter der entsprechenden Anlagen-ID. Hinweis: Im Zuge der Wartungsdurchführung ist durch den Auftragnehmer auch die erforderliche Sicht- und Funktionskontrolle - gemäß der normativen und gesetzlichen Vorgaben - durchzuführen und zu dokumentieren. |  | Position | 1 | St/J |  | 0
|  | Heidelberg | H8 | EG | EQ-1436 | bP-/ SK-Prüfungen | Für die bP-/SK-Prüfungen sind die gesetzlichen und normativen Vorgaben gemäß der Übersicht "Risikoprävention" für die jeweilige Analgentyp (Anlagenart / -klasse in Anlehnung an die DIN 276) zu berücksichtigen. |  | Position | 1 | St/J |  | 0
|  | Heidelberg | H8 | EG | EQ-1452 | Deckenlufterhitzer |  | 431.03 Zu -und Abluftanlagen | Anlage
|  | Heidelberg | H8 | EG | EQ-1452 | Wartung | Für die Wartung sind die Leistungsinhalte der für die jeweilige Anlagenart / -klasse relevanten Arbeitskarten nach VDMA zu berücksichtigen. Detatils zu den Anlagen finden sich in der "Assetliste" unter der entsprechenden Anlagen-ID. Hinweis: Im Zuge der Wartungsdurchführung ist durch den Auftragnehmer auch die erforderliche Sicht- und Funktionskontrolle - gemäß der normativen und gesetzlichen Vorgaben - durchzuführen und zu dokumentieren. |  | Position | 1 | St/J |  | 0
|  | Heidelberg | H8 | EG | EQ-1452 | bP-/ SK-Prüfungen | Für die bP-/SK-Prüfungen sind die gesetzlichen und normativen Vorgaben gemäß der Übersicht "Risikoprävention" für die jeweilige Analgentyp (Anlagenart / -klasse in Anlehnung an die DIN 276) zu berücksichtigen. |  | Position | 1 | St/J |  | 0
|  | Heidelberg | H8 | EG | EQ-1455 | Lüftungsklappe |  | 431.01 Abluftanlagen | Anlage
|  | Heidelberg | H8 | EG | EQ-1455 | Wartung | Für die Wartung sind die Leistungsinhalte der für die jeweilige Anlagenart / -klasse relevanten Arbeitskarten nach VDMA zu berücksichtigen. Detatils zu den Anlagen finden sich in der "Assetliste" unter der entsprechenden Anlagen-ID. Hinweis: Im Zuge der Wartungsdurchführung ist durch den Auftragnehmer auch die erforderliche Sicht- und Funktionskontrolle - gemäß der normativen und gesetzlichen Vorgaben - durchzuführen und zu dokumentieren. |  | Position | 1 | St/J |  | 0
|  | Heidelberg | H8 | EG | EQ-1455 | bP-/ SK-Prüfungen | Für die bP-/SK-Prüfungen sind die gesetzlichen und normativen Vorgaben gemäß der Übersicht "Risikoprävention" für die jeweilige Analgentyp (Anlagenart / -klasse in Anlehnung an die DIN 276) zu berücksichtigen. |  | Position | 1 | St/J |  | 0
|  | Heidelberg | H8 | EG | EQ-1443 | Deckenlufterhitzer |  | 431.03 Zu -und Abluftanlagen | Anlage
|  | Heidelberg | H8 | EG | EQ-1443 | Wartung | Für die Wartung sind die Leistungsinhalte der für die jeweilige Anlagenart / -klasse relevanten Arbeitskarten nach VDMA zu berücksichtigen. Detatils zu den Anlagen finden sich in der "Assetliste" unter der entsprechenden Anlagen-ID. Hinweis: Im Zuge der Wartungsdurchführung ist durch den Auftragnehmer auch die erforderliche Sicht- und Funktionskontrolle - gemäß der normativen und gesetzlichen Vorgaben - durchzuführen und zu dokumentieren. |  | Position | 1 | St/J |  | 0
|  | Heidelberg | H8 | EG | EQ-1443 | bP-/ SK-Prüfungen | Für die bP-/SK-Prüfungen sind die gesetzlichen und normativen Vorgaben gemäß der Übersicht "Risikoprävention" für die jeweilige Analgentyp (Anlagenart / -klasse in Anlehnung an die DIN 276) zu berücksichtigen. |  | Position | 1 | St/J |  | 0
|  | Heidelberg | H8 | EG | EQ-1447 | Deckenlufterhitzer |  | 431.03 Zu -und Abluftanlagen | Anlage
|  | Heidelberg | H8 | EG | EQ-1447 | Wartung | Für die Wartung sind die Leistungsinhalte der für die jeweilige Anlagenart / -klasse relevanten Arbeitskarten nach VDMA zu berücksichtigen. Detatils zu den Anlagen finden sich in der "Assetliste" unter der entsprechenden Anlagen-ID. Hinweis: Im Zuge der Wartungsdurchführung ist durch den Auftragnehmer auch die erforderliche Sicht- und Funktionskontrolle - gemäß der normativen und gesetzlichen Vorgaben - durchzuführen und zu dokumentieren. |  | Position | 1 | St/J |  | 0
|  | Heidelberg | H8 | EG | EQ-1447 | bP-/ SK-Prüfungen | Für die bP-/SK-Prüfungen sind die gesetzlichen und normativen Vorgaben gemäß der Übersicht "Risikoprävention" für die jeweilige Analgentyp (Anlagenart / -klasse in Anlehnung an die DIN 276) zu berücksichtigen. |  | Position | 1 | St/J |  | 0
|  | Heidelberg | H8 | EG | EQ-1440 | Lüftungsklappe |  | 431.01 Abluftanlagen | Anlage
|  | Heidelberg | H8 | EG | EQ-1440 | Wartung | Für die Wartung sind die Leistungsinhalte der für die jeweilige Anlagenart / -klasse relevanten Arbeitskarten nach VDMA zu berücksichtigen. Detatils zu den Anlagen finden sich in der "Assetliste" unter der entsprechenden Anlagen-ID. Hinweis: Im Zuge der Wartungsdurchführung ist durch den Auftragnehmer auch die erforderliche Sicht- und Funktionskontrolle - gemäß der normativen und gesetzlichen Vorgaben - durchzuführen und zu dokumentieren. |  | Position | 1 | St/J |  | 0
|  | Heidelberg | H8 | EG | EQ-1440 | bP-/ SK-Prüfungen | Für die bP-/SK-Prüfungen sind die gesetzlichen und normativen Vorgaben gemäß der Übersicht "Risikoprävention" für die jeweilige Analgentyp (Anlagenart / -klasse in Anlehnung an die DIN 276) zu berücksichtigen. |  | Position | 1 | St/J |  | 0
|  | Heidelberg | H8 | EG | EQ-1456 | Deckenlufterhitzer |  | 431.03 Zu -und Abluftanlagen | Anlage
|  | Heidelberg | H8 | EG | EQ-1456 | Wartung | Für die Wartung sind die Leistungsinhalte der für die jeweilige Anlagenart / -klasse relevanten Arbeitskarten nach VDMA zu berücksichtigen. Detatils zu den Anlagen finden sich in der "Assetliste" unter der entsprechenden Anlagen-ID. Hinweis: Im Zuge der Wartungsdurchführung ist durch den Auftragnehmer auch die erforderliche Sicht- und Funktionskontrolle - gemäß der normativen und gesetzlichen Vorgaben - durchzuführen und zu dokumentieren. |  | Position | 1 | St/J |  | 0
|  | Heidelberg | H8 | EG | EQ-1456 | bP-/ SK-Prüfungen | Für die bP-/SK-Prüfungen sind die gesetzlichen und normativen Vorgaben gemäß der Übersicht "Risikoprävention" für die jeweilige Analgentyp (Anlagenart / -klasse in Anlehnung an die DIN 276) zu berücksichtigen. |  | Position | 1 | St/J |  | 0
|  | Heidelberg | H8 | EG | EQ-1444 | Deckenlufterhitzer |  | 431.03 Zu -und Abluftanlagen | Anlage
|  | Heidelberg | H8 | EG | EQ-1444 | Wartung | Für die Wartung sind die Leistungsinhalte der für die jeweilige Anlagenart / -klasse relevanten Arbeitskarten nach VDMA zu berücksichtigen. Detatils zu den Anlagen finden sich in der "Assetliste" unter der entsprechenden Anlagen-ID. Hinweis: Im Zuge der Wartungsdurchführung ist durch den Auftragnehmer auch die erforderliche Sicht- und Funktionskontrolle - gemäß der normativen und gesetzlichen Vorgaben - durchzuführen und zu dokumentieren. |  | Position | 1 | St/J |  | 0
|  | Heidelberg | H8 | EG | EQ-1444 | bP-/ SK-Prüfungen | Für die bP-/SK-Prüfungen sind die gesetzlichen und normativen Vorgaben gemäß der Übersicht "Risikoprävention" für die jeweilige Analgentyp (Anlagenart / -klasse in Anlehnung an die DIN 276) zu berücksichtigen. |  | Position | 1 | St/J |  | 0
|  | Heidelberg | H8 | EG | EQ-1437 | Deckenlufterhitzer - außer Betrieb |  | 431.03 Zu -und Abluftanlagen | Anlage
|  | Heidelberg | H8 | EG | EQ-1437 | Wartung | Für die Wartung sind die Leistungsinhalte der für die jeweilige Anlagenart / -klasse relevanten Arbeitskarten nach VDMA zu berücksichtigen. Detatils zu den Anlagen finden sich in der "Assetliste" unter der entsprechenden Anlagen-ID. Hinweis: Im Zuge der Wartungsdurchführung ist durch den Auftragnehmer auch die erforderliche Sicht- und Funktionskontrolle - gemäß der normativen und gesetzlichen Vorgaben - durchzuführen und zu dokumentieren. |  | Position | 1 | St/J |  | 0
|  | Heidelberg | H8 | EG | EQ-1437 | bP-/ SK-Prüfungen | Für die bP-/SK-Prüfungen sind die gesetzlichen und normativen Vorgaben gemäß der Übersicht "Risikoprävention" für die jeweilige Analgentyp (Anlagenart / -klasse in Anlehnung an die DIN 276) zu berücksichtigen. |  | Position | 1 | St/J |  | 0
|  | Heidelberg | H8 | EG | EQ-1438 | Deckenlufterhitzer - außer Betrieb |  | 431.03 Zu -und Abluftanlagen | Anlage
|  | Heidelberg | H8 | EG | EQ-1438 | Wartung | Für die Wartung sind die Leistungsinhalte der für die jeweilige Anlagenart / -klasse relevanten Arbeitskarten nach VDMA zu berücksichtigen. Detatils zu den Anlagen finden sich in der "Assetliste" unter der entsprechenden Anlagen-ID. Hinweis: Im Zuge der Wartungsdurchführung ist durch den Auftragnehmer auch die erforderliche Sicht- und Funktionskontrolle - gemäß der normativen und gesetzlichen Vorgaben - durchzuführen und zu dokumentieren. |  | Position | 1 | St/J |  | 0
|  | Heidelberg | H8 | EG | EQ-1438 | bP-/ SK-Prüfungen | Für die bP-/SK-Prüfungen sind die gesetzlichen und normativen Vorgaben gemäß der Übersicht "Risikoprävention" für die jeweilige Analgentyp (Anlagenart / -klasse in Anlehnung an die DIN 276) zu berücksichtigen. |  | Position | 1 | St/J |  | 0
|  | Heidelberg | H8 | EG | EQ-1435 | Deckenlufterhitzer - außer Betrieb |  | 431.03 Zu -und Abluftanlagen | Anlage
|  | Heidelberg | H8 | EG | EQ-1435 | Wartung | Für die Wartung sind die Leistungsinhalte der für die jeweilige Anlagenart / -klasse relevanten Arbeitskarten nach VDMA zu berücksichtigen. Detatils zu den Anlagen finden sich in der "Assetliste" unter der entsprechenden Anlagen-ID. Hinweis: Im Zuge der Wartungsdurchführung ist durch den Auftragnehmer auch die erforderliche Sicht- und Funktionskontrolle - gemäß der normativen und gesetzlichen Vorgaben - durchzuführen und zu dokumentieren. |  | Position | 1 | St/J |  | 0
|  | Heidelberg | H8 | EG | EQ-1435 | bP-/ SK-Prüfungen | Für die bP-/SK-Prüfungen sind die gesetzlichen und normativen Vorgaben gemäß der Übersicht "Risikoprävention" für die jeweilige Analgentyp (Anlagenart / -klasse in Anlehnung an die DIN 276) zu berücksichtigen. |  | Position | 1 | St/J |  | 0
|  | Heidelberg | H8 | EG | EQ-1445 | Deckenlufterhitzer |  | 431.03 Zu -und Abluftanlagen | Anlage
|  | Heidelberg | H8 | EG | EQ-1445 | Wartung | Für die Wartung sind die Leistungsinhalte der für die jeweilige Anlagenart / -klasse relevanten Arbeitskarten nach VDMA zu berücksichtigen. Detatils zu den Anlagen finden sich in der "Assetliste" unter der entsprechenden Anlagen-ID. Hinweis: Im Zuge der Wartungsdurchführung ist durch den Auftragnehmer auch die erforderliche Sicht- und Funktionskontrolle - gemäß der normativen und gesetzlichen Vorgaben - durchzuführen und zu dokumentieren. |  | Position | 1 | St/J |  | 0
|  | Heidelberg | H8 | EG | EQ-1445 | bP-/ SK-Prüfungen | Für die bP-/SK-Prüfungen sind die gesetzlichen und normativen Vorgaben gemäß der Übersicht "Risikoprävention" für die jeweilige Analgentyp (Anlagenart / -klasse in Anlehnung an die DIN 276) zu berücksichtigen. |  | Position | 1 | St/J |  | 0
|  | Heidelberg | H8 | UG | EQ-1420 | Brandschutzklappe |  | 431.06 Brandschutzklappen | Anlage
|  | Heidelberg | H8 | UG | EQ-1420 | Wartung | Für die Wartung sind die Leistungsinhalte der für die jeweilige Anlagenart / -klasse relevanten Arbeitskarten nach VDMA zu berücksichtigen. Detatils zu den Anlagen finden sich in der "Assetliste" unter der entsprechenden Anlagen-ID. Hinweis: Im Zuge der Wartungsdurchführung ist durch den Auftragnehmer auch die erforderliche Sicht- und Funktionskontrolle - gemäß der normativen und gesetzlichen Vorgaben - durchzuführen und zu dokumentieren. |  | Position | 1 | St/J |  | 0
|  | Heidelberg | H8 | UG | EQ-1420 | bP-/ SK-Prüfungen | Für die bP-/SK-Prüfungen sind die gesetzlichen und normativen Vorgaben gemäß der Übersicht "Risikoprävention" für die jeweilige Analgentyp (Anlagenart / -klasse in Anlehnung an die DIN 276) zu berücksichtigen. |  | Position | 1 | St/J |  | 0
|  | Heidelberg | H8 | UG | EQ-1433 | Brandschutzklappe |  | 431.06 Brandschutzklappen | Anlage
|  | Heidelberg | H8 | UG | EQ-1433 | Wartung | Für die Wartung sind die Leistungsinhalte der für die jeweilige Anlagenart / -klasse relevanten Arbeitskarten nach VDMA zu berücksichtigen. Detatils zu den Anlagen finden sich in der "Assetliste" unter der entsprechenden Anlagen-ID. Hinweis: Im Zuge der Wartungsdurchführung ist durch den Auftragnehmer auch die erforderliche Sicht- und Funktionskontrolle - gemäß der normativen und gesetzlichen Vorgaben - durchzuführen und zu dokumentieren. |  | Position | 1 | St/J |  | 0
|  | Heidelberg | H8 | UG | EQ-1433 | bP-/ SK-Prüfungen | Für die bP-/SK-Prüfungen sind die gesetzlichen und normativen Vorgaben gemäß der Übersicht "Risikoprävention" für die jeweilige Analgentyp (Anlagenart / -klasse in Anlehnung an die DIN 276) zu berücksichtigen. |  | Position | 1 | St/J |  | 0
|  | Heidelberg | H8 | UG | EQ-1419 | Brandschutzklappe |  | 431.06 Brandschutzklappen | Anlage
|  | Heidelberg | H8 | UG | EQ-1419 | Wartung | Für die Wartung sind die Leistungsinhalte der für die jeweilige Anlagenart / -klasse relevanten Arbeitskarten nach VDMA zu berücksichtigen. Detatils zu den Anlagen finden sich in der "Assetliste" unter der entsprechenden Anlagen-ID. Hinweis: Im Zuge der Wartungsdurchführung ist durch den Auftragnehmer auch die erforderliche Sicht- und Funktionskontrolle - gemäß der normativen und gesetzlichen Vorgaben - durchzuführen und zu dokumentieren. |  | Position | 1 | St/J |  | 0
|  | Heidelberg | H8 | UG | EQ-1419 | bP-/ SK-Prüfungen | Für die bP-/SK-Prüfungen sind die gesetzlichen und normativen Vorgaben gemäß der Übersicht "Risikoprävention" für die jeweilige Analgentyp (Anlagenart / -klasse in Anlehnung an die DIN 276) zu berücksichtigen. |  | Position | 1 | St/J |  | 0
|  | Heidelberg | H8 | UG | EQ-1410 | Brandschutzklappe |  | 431.06 Brandschutzklappen | Anlage
|  | Heidelberg | H8 | UG | EQ-1410 | Wartung | Für die Wartung sind die Leistungsinhalte der für die jeweilige Anlagenart / -klasse relevanten Arbeitskarten nach VDMA zu berücksichtigen. Detatils zu den Anlagen finden sich in der "Assetliste" unter der entsprechenden Anlagen-ID. Hinweis: Im Zuge der Wartungsdurchführung ist durch den Auftragnehmer auch die erforderliche Sicht- und Funktionskontrolle - gemäß der normativen und gesetzlichen Vorgaben - durchzuführen und zu dokumentieren. |  | Position | 1 | St/J |  | 0
|  | Heidelberg | H8 | UG | EQ-1410 | bP-/ SK-Prüfungen | Für die bP-/SK-Prüfungen sind die gesetzlichen und normativen Vorgaben gemäß der Übersicht "Risikoprävention" für die jeweilige Analgentyp (Anlagenart / -klasse in Anlehnung an die DIN 276) zu berücksichtigen. |  | Position | 1 | St/J |  | 0
|  | Heidelberg | H8 | UG | EQ-1431 | Brandschutzklappe |  | 431.06 Brandschutzklappen | Anlage
|  | Heidelberg | H8 | UG | EQ-1431 | Wartung | Für die Wartung sind die Leistungsinhalte der für die jeweilige Anlagenart / -klasse relevanten Arbeitskarten nach VDMA zu berücksichtigen. Detatils zu den Anlagen finden sich in der "Assetliste" unter der entsprechenden Anlagen-ID. Hinweis: Im Zuge der Wartungsdurchführung ist durch den Auftragnehmer auch die erforderliche Sicht- und Funktionskontrolle - gemäß der normativen und gesetzlichen Vorgaben - durchzuführen und zu dokumentieren. |  | Position | 1 | St/J |  | 0
|  | Heidelberg | H8 | UG | EQ-1431 | bP-/ SK-Prüfungen | Für die bP-/SK-Prüfungen sind die gesetzlichen und normativen Vorgaben gemäß der Übersicht "Risikoprävention" für die jeweilige Analgentyp (Anlagenart / -klasse in Anlehnung an die DIN 276) zu berücksichtigen. |  | Position | 1 | St/J |  | 0
|  | Heidelberg | H8 | UG | EQ-1416 | Brandschutzklappe |  | 431.06 Brandschutzklappen | Anlage
|  | Heidelberg | H8 | UG | EQ-1416 | Wartung | Für die Wartung sind die Leistungsinhalte der für die jeweilige Anlagenart / -klasse relevanten Arbeitskarten nach VDMA zu berücksichtigen. Detatils zu den Anlagen finden sich in der "Assetliste" unter der entsprechenden Anlagen-ID. Hinweis: Im Zuge der Wartungsdurchführung ist durch den Auftragnehmer auch die erforderliche Sicht- und Funktionskontrolle - gemäß der normativen und gesetzlichen Vorgaben - durchzuführen und zu dokumentieren. |  | Position | 1 | St/J |  | 0
|  | Heidelberg | H8 | UG | EQ-1416 | bP-/ SK-Prüfungen | Für die bP-/SK-Prüfungen sind die gesetzlichen und normativen Vorgaben gemäß der Übersicht "Risikoprävention" für die jeweilige Analgentyp (Anlagenart / -klasse in Anlehnung an die DIN 276) zu berücksichtigen. |  | Position | 1 | St/J |  | 0
|  | Heidelberg | H8 | UG | EQ-1409 | Axialventilator |  | 431.01 Abluftanlagen | Anlage
|  | Heidelberg | H8 | UG | EQ-1409 | Wartung | Für die Wartung sind die Leistungsinhalte der für die jeweilige Anlagenart / -klasse relevanten Arbeitskarten nach VDMA zu berücksichtigen. Detatils zu den Anlagen finden sich in der "Assetliste" unter der entsprechenden Anlagen-ID. Hinweis: Im Zuge der Wartungsdurchführung ist durch den Auftragnehmer auch die erforderliche Sicht- und Funktionskontrolle - gemäß der normativen und gesetzlichen Vorgaben - durchzuführen und zu dokumentieren. |  | Position | 1 | St/J |  | 0
|  | Heidelberg | H8 | UG | EQ-1409 | bP-/ SK-Prüfungen | Für die bP-/SK-Prüfungen sind die gesetzlichen und normativen Vorgaben gemäß der Übersicht "Risikoprävention" für die jeweilige Analgentyp (Anlagenart / -klasse in Anlehnung an die DIN 276) zu berücksichtigen. |  | Position | 1 | St/J |  | 0
|  | Heidelberg | H8 | UG | EQ-1417 | Lüftungsanlage |  | 432.01 Anlagen 2-3 Luftbehandlungsf. | Anlage
|  | Heidelberg | H8 | UG | EQ-1417 | Wartung | Für die Wartung sind die Leistungsinhalte der für die jeweilige Anlagenart / -klasse relevanten Arbeitskarten nach VDMA zu berücksichtigen. Detatils zu den Anlagen finden sich in der "Assetliste" unter der entsprechenden Anlagen-ID. Hinweis: Im Zuge der Wartungsdurchführung ist durch den Auftragnehmer auch die erforderliche Sicht- und Funktionskontrolle - gemäß der normativen und gesetzlichen Vorgaben - durchzuführen und zu dokumentieren. |  | Position | 1 | St/J |  | 0
|  | Heidelberg | H8 | UG | EQ-1417 | bP-/ SK-Prüfungen | Für die bP-/SK-Prüfungen sind die gesetzlichen und normativen Vorgaben gemäß der Übersicht "Risikoprävention" für die jeweilige Analgentyp (Anlagenart / -klasse in Anlehnung an die DIN 276) zu berücksichtigen. |  | Position | 1 | St/J |  | 0
|  | Heidelberg | H8 | UG | EQ-1430 | Brandschutzklappe |  | 431.06 Brandschutzklappen | Anlage
|  | Heidelberg | H8 | UG | EQ-1430 | Wartung | Für die Wartung sind die Leistungsinhalte der für die jeweilige Anlagenart / -klasse relevanten Arbeitskarten nach VDMA zu berücksichtigen. Detatils zu den Anlagen finden sich in der "Assetliste" unter der entsprechenden Anlagen-ID. Hinweis: Im Zuge der Wartungsdurchführung ist durch den Auftragnehmer auch die erforderliche Sicht- und Funktionskontrolle - gemäß der normativen und gesetzlichen Vorgaben - durchzuführen und zu dokumentieren. |  | Position | 1 | St/J |  | 0
|  | Heidelberg | H8 | UG | EQ-1430 | bP-/ SK-Prüfungen | Für die bP-/SK-Prüfungen sind die gesetzlichen und normativen Vorgaben gemäß der Übersicht "Risikoprävention" für die jeweilige Analgentyp (Anlagenart / -klasse in Anlehnung an die DIN 276) zu berücksichtigen. |  | Position | 1 | St/J |  | 0
|  | Heidelberg | H8 | UG | EQ-1429 | Brandschutzklappe |  | 431.06 Brandschutzklappen | Anlage
|  | Heidelberg | H8 | UG | EQ-1429 | Wartung | Für die Wartung sind die Leistungsinhalte der für die jeweilige Anlagenart / -klasse relevanten Arbeitskarten nach VDMA zu berücksichtigen. Detatils zu den Anlagen finden sich in der "Assetliste" unter der entsprechenden Anlagen-ID. Hinweis: Im Zuge der Wartungsdurchführung ist durch den Auftragnehmer auch die erforderliche Sicht- und Funktionskontrolle - gemäß der normativen und gesetzlichen Vorgaben - durchzuführen und zu dokumentieren. |  | Position | 1 | St/J |  | 0
|  | Heidelberg | H8 | UG | EQ-1429 | bP-/ SK-Prüfungen | Für die bP-/SK-Prüfungen sind die gesetzlichen und normativen Vorgaben gemäß der Übersicht "Risikoprävention" für die jeweilige Analgentyp (Anlagenart / -klasse in Anlehnung an die DIN 276) zu berücksichtigen. |  | Position | 1 | St/J |  | 0
|  | Heidelberg | H8 | UG | EQ-1415 | Brandschutzklappe |  | 431.06 Brandschutzklappen | Anlage
|  | Heidelberg | H8 | UG | EQ-1415 | Wartung | Für die Wartung sind die Leistungsinhalte der für die jeweilige Anlagenart / -klasse relevanten Arbeitskarten nach VDMA zu berücksichtigen. Detatils zu den Anlagen finden sich in der "Assetliste" unter der entsprechenden Anlagen-ID. Hinweis: Im Zuge der Wartungsdurchführung ist durch den Auftragnehmer auch die erforderliche Sicht- und Funktionskontrolle - gemäß der normativen und gesetzlichen Vorgaben - durchzuführen und zu dokumentieren. |  | Position | 1 | St/J |  | 0
|  | Heidelberg | H8 | UG | EQ-1415 | bP-/ SK-Prüfungen | Für die bP-/SK-Prüfungen sind die gesetzlichen und normativen Vorgaben gemäß der Übersicht "Risikoprävention" für die jeweilige Analgentyp (Anlagenart / -klasse in Anlehnung an die DIN 276) zu berücksichtigen. |  | Position | 1 | St/J |  | 0
|  | Heidelberg | H8 | UG | EQ-1426 | Brandschutzklappe |  | 431.06 Brandschutzklappen | Anlage
|  | Heidelberg | H8 | UG | EQ-1426 | Wartung | Für die Wartung sind die Leistungsinhalte der für die jeweilige Anlagenart / -klasse relevanten Arbeitskarten nach VDMA zu berücksichtigen. Detatils zu den Anlagen finden sich in der "Assetliste" unter der entsprechenden Anlagen-ID. Hinweis: Im Zuge der Wartungsdurchführung ist durch den Auftragnehmer auch die erforderliche Sicht- und Funktionskontrolle - gemäß der normativen und gesetzlichen Vorgaben - durchzuführen und zu dokumentieren. |  | Position | 1 | St/J |  | 0
|  | Heidelberg | H8 | UG | EQ-1426 | bP-/ SK-Prüfungen | Für die bP-/SK-Prüfungen sind die gesetzlichen und normativen Vorgaben gemäß der Übersicht "Risikoprävention" für die jeweilige Analgentyp (Anlagenart / -klasse in Anlehnung an die DIN 276) zu berücksichtigen. |  | Position | 1 | St/J |  | 0
|  | Heidelberg | H9 | 1.OG | EQ-1521 | Klimaanlage Fujitsu |  | 435.01 Kalteanlagen fur lufttechnische Anlagen | Anlage
|  | Heidelberg | H9 | 1.OG | EQ-1521 | Wartung | Für die Wartung sind die Leistungsinhalte der für die jeweilige Anlagenart / -klasse relevanten Arbeitskarten nach VDMA zu berücksichtigen. Detatils zu den Anlagen finden sich in der "Assetliste" unter der entsprechenden Anlagen-ID. Hinweis: Im Zuge der Wartungsdurchführung ist durch den Auftragnehmer auch die erforderliche Sicht- und Funktionskontrolle - gemäß der normativen und gesetzlichen Vorgaben - durchzuführen und zu dokumentieren. |  | Position | 1 | St/J |  | 0
|  | Heidelberg | H9 | 1.OG | EQ-1521 | bP-/ SK-Prüfungen | Für die bP-/SK-Prüfungen sind die gesetzlichen und normativen Vorgaben gemäß der Übersicht "Risikoprävention" für die jeweilige Analgentyp (Anlagenart / -klasse in Anlehnung an die DIN 276) zu berücksichtigen. |  | Position | 1 | St/J |  | 0
|  | Heidelberg | H9 | 1.OG | EQ-1520 | Klimaanlage Fujitsu |  | 435.01 Kalteanlagen fur lufttechnische Anlagen | Anlage
|  | Heidelberg | H9 | 1.OG | EQ-1520 | Wartung | Für die Wartung sind die Leistungsinhalte der für die jeweilige Anlagenart / -klasse relevanten Arbeitskarten nach VDMA zu berücksichtigen. Detatils zu den Anlagen finden sich in der "Assetliste" unter der entsprechenden Anlagen-ID. Hinweis: Im Zuge der Wartungsdurchführung ist durch den Auftragnehmer auch die erforderliche Sicht- und Funktionskontrolle - gemäß der normativen und gesetzlichen Vorgaben - durchzuführen und zu dokumentieren. |  | Position | 1 | St/J |  | 0
|  | Heidelberg | H9 | 1.OG | EQ-1520 | bP-/ SK-Prüfungen | Für die bP-/SK-Prüfungen sind die gesetzlichen und normativen Vorgaben gemäß der Übersicht "Risikoprävention" für die jeweilige Analgentyp (Anlagenart / -klasse in Anlehnung an die DIN 276) zu berücksichtigen. |  | Position | 1 | St/J |  | 0
|  | Heidelberg | H9 | 1.OG | EQ-1519 | Splitgerät Fujitsu |  | 435.01 Kalteanlagen fur lufttechnische Anlagen | Anlage
|  | Heidelberg | H9 | 1.OG | EQ-1519 | Wartung | Für die Wartung sind die Leistungsinhalte der für die jeweilige Anlagenart / -klasse relevanten Arbeitskarten nach VDMA zu berücksichtigen. Detatils zu den Anlagen finden sich in der "Assetliste" unter der entsprechenden Anlagen-ID. Hinweis: Im Zuge der Wartungsdurchführung ist durch den Auftragnehmer auch die erforderliche Sicht- und Funktionskontrolle - gemäß der normativen und gesetzlichen Vorgaben - durchzuführen und zu dokumentieren. |  | Position | 1 | St/J |  | 0
|  | Heidelberg | H9 | 1.OG | EQ-1519 | bP-/ SK-Prüfungen | Für die bP-/SK-Prüfungen sind die gesetzlichen und normativen Vorgaben gemäß der Übersicht "Risikoprävention" für die jeweilige Analgentyp (Anlagenart / -klasse in Anlehnung an die DIN 276) zu berücksichtigen. |  | Position | 1 | St/J |  | 0
|  | Heidelberg | H9 | 1.OG | EQ-1516 | Klimaanlage Hitachi |  | 435.01 Kalteanlagen fur lufttechnische Anlagen | Anlage
|  | Heidelberg | H9 | 1.OG | EQ-1516 | Wartung | Für die Wartung sind die Leistungsinhalte der für die jeweilige Anlagenart / -klasse relevanten Arbeitskarten nach VDMA zu berücksichtigen. Detatils zu den Anlagen finden sich in der "Assetliste" unter der entsprechenden Anlagen-ID. Hinweis: Im Zuge der Wartungsdurchführung ist durch den Auftragnehmer auch die erforderliche Sicht- und Funktionskontrolle - gemäß der normativen und gesetzlichen Vorgaben - durchzuführen und zu dokumentieren. |  | Position | 1 | St/J |  | 0
|  | Heidelberg | H9 | 1.OG | EQ-1516 | bP-/ SK-Prüfungen | Für die bP-/SK-Prüfungen sind die gesetzlichen und normativen Vorgaben gemäß der Übersicht "Risikoprävention" für die jeweilige Analgentyp (Anlagenart / -klasse in Anlehnung an die DIN 276) zu berücksichtigen. |  | Position | 1 | St/J |  | 0
|  | Heidelberg | H9 | 3.OG | EQ-1525 | Lüftungsanlage |  | 432.01 Anlagen 2-3 Luftbehandlungsf. | Anlage
|  | Heidelberg | H9 | 3.OG | EQ-1525 | Wartung | Für die Wartung sind die Leistungsinhalte der für die jeweilige Anlagenart / -klasse relevanten Arbeitskarten nach VDMA zu berücksichtigen. Detatils zu den Anlagen finden sich in der "Assetliste" unter der entsprechenden Anlagen-ID. Hinweis: Im Zuge der Wartungsdurchführung ist durch den Auftragnehmer auch die erforderliche Sicht- und Funktionskontrolle - gemäß der normativen und gesetzlichen Vorgaben - durchzuführen und zu dokumentieren. |  | Position | 1 | St/J |  | 0
|  | Heidelberg | H9 | 3.OG | EQ-1525 | bP-/ SK-Prüfungen | Für die bP-/SK-Prüfungen sind die gesetzlichen und normativen Vorgaben gemäß der Übersicht "Risikoprävention" für die jeweilige Analgentyp (Anlagenart / -klasse in Anlehnung an die DIN 276) zu berücksichtigen. |  | Position | 1 | St/J |  | 0
|  | Heidelberg | H9 | 3.OG | EQ-1523 | Lüftungsanlage |  | 432.01 Anlagen 2-3 Luftbehandlungsf. | Anlage
|  | Heidelberg | H9 | 3.OG | EQ-1523 | Wartung | Für die Wartung sind die Leistungsinhalte der für die jeweilige Anlagenart / -klasse relevanten Arbeitskarten nach VDMA zu berücksichtigen. Detatils zu den Anlagen finden sich in der "Assetliste" unter der entsprechenden Anlagen-ID. Hinweis: Im Zuge der Wartungsdurchführung ist durch den Auftragnehmer auch die erforderliche Sicht- und Funktionskontrolle - gemäß der normativen und gesetzlichen Vorgaben - durchzuführen und zu dokumentieren. |  | Position | 1 | St/J |  | 0
|  | Heidelberg | H9 | 3.OG | EQ-1523 | bP-/ SK-Prüfungen | Für die bP-/SK-Prüfungen sind die gesetzlichen und normativen Vorgaben gemäß der Übersicht "Risikoprävention" für die jeweilige Analgentyp (Anlagenart / -klasse in Anlehnung an die DIN 276) zu berücksichtigen. |  | Position | 1 | St/J |  | 0
|  | Heidelberg | H9 | 3.OG | EQ-1522 | Lüftungsanlage |  | 432.01 Anlagen 2-3 Luftbehandlungsf. | Anlage
|  | Heidelberg | H9 | 3.OG | EQ-1522 | Wartung | Für die Wartung sind die Leistungsinhalte der für die jeweilige Anlagenart / -klasse relevanten Arbeitskarten nach VDMA zu berücksichtigen. Detatils zu den Anlagen finden sich in der "Assetliste" unter der entsprechenden Anlagen-ID. Hinweis: Im Zuge der Wartungsdurchführung ist durch den Auftragnehmer auch die erforderliche Sicht- und Funktionskontrolle - gemäß der normativen und gesetzlichen Vorgaben - durchzuführen und zu dokumentieren. |  | Position | 1 | St/J |  | 0
|  | Heidelberg | H9 | 3.OG | EQ-1522 | bP-/ SK-Prüfungen | Für die bP-/SK-Prüfungen sind die gesetzlichen und normativen Vorgaben gemäß der Übersicht "Risikoprävention" für die jeweilige Analgentyp (Anlagenart / -klasse in Anlehnung an die DIN 276) zu berücksichtigen. |  | Position | 1 | St/J |  | 0
|  | Heidelberg | H9 | 3.OG | EQ-1524 | Splitgerät Fujitsu |  | 435.01 Kalteanlagen fur lufttechnische Anlagen | Anlage
|  | Heidelberg | H9 | 3.OG | EQ-1524 | Wartung | Für die Wartung sind die Leistungsinhalte der für die jeweilige Anlagenart / -klasse relevanten Arbeitskarten nach VDMA zu berücksichtigen. Detatils zu den Anlagen finden sich in der "Assetliste" unter der entsprechenden Anlagen-ID. Hinweis: Im Zuge der Wartungsdurchführung ist durch den Auftragnehmer auch die erforderliche Sicht- und Funktionskontrolle - gemäß der normativen und gesetzlichen Vorgaben - durchzuführen und zu dokumentieren. |  | Position | 1 | St/J |  | 0
|  | Heidelberg | H9 | 3.OG | EQ-1524 | bP-/ SK-Prüfungen | Für die bP-/SK-Prüfungen sind die gesetzlichen und normativen Vorgaben gemäß der Übersicht "Risikoprävention" für die jeweilige Analgentyp (Anlagenart / -klasse in Anlehnung an die DIN 276) zu berücksichtigen. |  | Position | 1 | St/J |  | 0
|  | Heidelberg | H9 | 3.OG | EQ-1526 | Abluftventilator |  | 431.01 Abluftanlagen | Anlage
|  | Heidelberg | H9 | 3.OG | EQ-1526 | Wartung | Für die Wartung sind die Leistungsinhalte der für die jeweilige Anlagenart / -klasse relevanten Arbeitskarten nach VDMA zu berücksichtigen. Detatils zu den Anlagen finden sich in der "Assetliste" unter der entsprechenden Anlagen-ID. Hinweis: Im Zuge der Wartungsdurchführung ist durch den Auftragnehmer auch die erforderliche Sicht- und Funktionskontrolle - gemäß der normativen und gesetzlichen Vorgaben - durchzuführen und zu dokumentieren. |  | Position | 1 | St/J |  | 0
|  | Heidelberg | H9 | 3.OG | EQ-1526 | bP-/ SK-Prüfungen | Für die bP-/SK-Prüfungen sind die gesetzlichen und normativen Vorgaben gemäß der Übersicht "Risikoprävention" für die jeweilige Analgentyp (Anlagenart / -klasse in Anlehnung an die DIN 276) zu berücksichtigen. |  | Position | 1 | St/J |  | 0
|  | Heidelberg | H9 | EG | EQ-1494 | Splitgerät Gree |  | 435.01 Kalteanlagen fur lufttechnische Anlagen | Anlage
|  | Heidelberg | H9 | EG | EQ-1494 | Wartung | Für die Wartung sind die Leistungsinhalte der für die jeweilige Anlagenart / -klasse relevanten Arbeitskarten nach VDMA zu berücksichtigen. Detatils zu den Anlagen finden sich in der "Assetliste" unter der entsprechenden Anlagen-ID. Hinweis: Im Zuge der Wartungsdurchführung ist durch den Auftragnehmer auch die erforderliche Sicht- und Funktionskontrolle - gemäß der normativen und gesetzlichen Vorgaben - durchzuführen und zu dokumentieren. |  | Position | 1 | St/J |  | 0
|  | Heidelberg | H9 | EG | EQ-1494 | bP-/ SK-Prüfungen | Für die bP-/SK-Prüfungen sind die gesetzlichen und normativen Vorgaben gemäß der Übersicht "Risikoprävention" für die jeweilige Analgentyp (Anlagenart / -klasse in Anlehnung an die DIN 276) zu berücksichtigen. |  | Position | 1 | St/J |  | 0
|  | Heidelberg | H9 | EG | EQ-1502 | Wandlufterhitzer GEA |  | 431.03 Zu -und Abluftanlagen | Anlage
|  | Heidelberg | H9 | EG | EQ-1502 | Wartung | Für die Wartung sind die Leistungsinhalte der für die jeweilige Anlagenart / -klasse relevanten Arbeitskarten nach VDMA zu berücksichtigen. Detatils zu den Anlagen finden sich in der "Assetliste" unter der entsprechenden Anlagen-ID. Hinweis: Im Zuge der Wartungsdurchführung ist durch den Auftragnehmer auch die erforderliche Sicht- und Funktionskontrolle - gemäß der normativen und gesetzlichen Vorgaben - durchzuführen und zu dokumentieren. |  | Position | 1 | St/J |  | 0
|  | Heidelberg | H9 | EG | EQ-1502 | bP-/ SK-Prüfungen | Für die bP-/SK-Prüfungen sind die gesetzlichen und normativen Vorgaben gemäß der Übersicht "Risikoprävention" für die jeweilige Analgentyp (Anlagenart / -klasse in Anlehnung an die DIN 276) zu berücksichtigen. |  | Position | 1 | St/J |  | 0
|  | Heidelberg | H9 | EG | EQ-1491 | Lüftungsklappe |  | 431.02 Zuluftanlagen | Anlage
|  | Heidelberg | H9 | EG | EQ-1491 | Wartung | Für die Wartung sind die Leistungsinhalte der für die jeweilige Anlagenart / -klasse relevanten Arbeitskarten nach VDMA zu berücksichtigen. Detatils zu den Anlagen finden sich in der "Assetliste" unter der entsprechenden Anlagen-ID. Hinweis: Im Zuge der Wartungsdurchführung ist durch den Auftragnehmer auch die erforderliche Sicht- und Funktionskontrolle - gemäß der normativen und gesetzlichen Vorgaben - durchzuführen und zu dokumentieren. |  | Position | 1 | St/J |  | 0
|  | Heidelberg | H9 | EG | EQ-1491 | bP-/ SK-Prüfungen | Für die bP-/SK-Prüfungen sind die gesetzlichen und normativen Vorgaben gemäß der Übersicht "Risikoprävention" für die jeweilige Analgentyp (Anlagenart / -klasse in Anlehnung an die DIN 276) zu berücksichtigen. |  | Position | 1 | St/J |  | 0
|  | Heidelberg | H9 | EG | EQ-1486 | Deckenlufterhitzer |  | 431.03 Zu -und Abluftanlagen | Anlage
|  | Heidelberg | H9 | EG | EQ-1486 | Wartung | Für die Wartung sind die Leistungsinhalte der für die jeweilige Anlagenart / -klasse relevanten Arbeitskarten nach VDMA zu berücksichtigen. Detatils zu den Anlagen finden sich in der "Assetliste" unter der entsprechenden Anlagen-ID. Hinweis: Im Zuge der Wartungsdurchführung ist durch den Auftragnehmer auch die erforderliche Sicht- und Funktionskontrolle - gemäß der normativen und gesetzlichen Vorgaben - durchzuführen und zu dokumentieren. |  | Position | 1 | St/J |  | 0
|  | Heidelberg | H9 | EG | EQ-1486 | bP-/ SK-Prüfungen | Für die bP-/SK-Prüfungen sind die gesetzlichen und normativen Vorgaben gemäß der Übersicht "Risikoprävention" für die jeweilige Analgentyp (Anlagenart / -klasse in Anlehnung an die DIN 276) zu berücksichtigen. |  | Position | 1 | St/J |  | 0
|  | Heidelberg | H9 | EG | EQ-1515 | Klimaanlage Gree |  | 435.01 Kalteanlagen fur lufttechnische Anlagen | Anlage
|  | Heidelberg | H9 | EG | EQ-1515 | Wartung | Für die Wartung sind die Leistungsinhalte der für die jeweilige Anlagenart / -klasse relevanten Arbeitskarten nach VDMA zu berücksichtigen. Detatils zu den Anlagen finden sich in der "Assetliste" unter der entsprechenden Anlagen-ID. Hinweis: Im Zuge der Wartungsdurchführung ist durch den Auftragnehmer auch die erforderliche Sicht- und Funktionskontrolle - gemäß der normativen und gesetzlichen Vorgaben - durchzuführen und zu dokumentieren. |  | Position | 1 | St/J |  | 0
|  | Heidelberg | H9 | EG | EQ-1515 | bP-/ SK-Prüfungen | Für die bP-/SK-Prüfungen sind die gesetzlichen und normativen Vorgaben gemäß der Übersicht "Risikoprävention" für die jeweilige Analgentyp (Anlagenart / -klasse in Anlehnung an die DIN 276) zu berücksichtigen. |  | Position | 1 | St/J |  | 0
|  | Heidelberg | H9 | EG | EQ-1511 | Splitgerät Gree |  | 435.01 Kalteanlagen fur lufttechnische Anlagen | Anlage
|  | Heidelberg | H9 | EG | EQ-1511 | Wartung | Für die Wartung sind die Leistungsinhalte der für die jeweilige Anlagenart / -klasse relevanten Arbeitskarten nach VDMA zu berücksichtigen. Detatils zu den Anlagen finden sich in der "Assetliste" unter der entsprechenden Anlagen-ID. Hinweis: Im Zuge der Wartungsdurchführung ist durch den Auftragnehmer auch die erforderliche Sicht- und Funktionskontrolle - gemäß der normativen und gesetzlichen Vorgaben - durchzuführen und zu dokumentieren. |  | Position | 1 | St/J |  | 0
|  | Heidelberg | H9 | EG | EQ-1511 | bP-/ SK-Prüfungen | Für die bP-/SK-Prüfungen sind die gesetzlichen und normativen Vorgaben gemäß der Übersicht "Risikoprävention" für die jeweilige Analgentyp (Anlagenart / -klasse in Anlehnung an die DIN 276) zu berücksichtigen. |  | Position | 1 | St/J |  | 0
|  | Heidelberg | H9 | EG | EQ-1490 | Lüftungsklappe |  | 431.02 Zuluftanlagen | Anlage
|  | Heidelberg | H9 | EG | EQ-1490 | Wartung | Für die Wartung sind die Leistungsinhalte der für die jeweilige Anlagenart / -klasse relevanten Arbeitskarten nach VDMA zu berücksichtigen. Detatils zu den Anlagen finden sich in der "Assetliste" unter der entsprechenden Anlagen-ID. Hinweis: Im Zuge der Wartungsdurchführung ist durch den Auftragnehmer auch die erforderliche Sicht- und Funktionskontrolle - gemäß der normativen und gesetzlichen Vorgaben - durchzuführen und zu dokumentieren. |  | Position | 1 | St/J |  | 0
|  | Heidelberg | H9 | EG | EQ-1490 | bP-/ SK-Prüfungen | Für die bP-/SK-Prüfungen sind die gesetzlichen und normativen Vorgaben gemäß der Übersicht "Risikoprävention" für die jeweilige Analgentyp (Anlagenart / -klasse in Anlehnung an die DIN 276) zu berücksichtigen. |  | Position | 1 | St/J |  | 0
|  | Heidelberg | H9 | EG | EQ-1500 | Wandlufterhitzer |  | 431.03 Zu -und Abluftanlagen | Anlage
|  | Heidelberg | H9 | EG | EQ-1500 | Wartung | Für die Wartung sind die Leistungsinhalte der für die jeweilige Anlagenart / -klasse relevanten Arbeitskarten nach VDMA zu berücksichtigen. Detatils zu den Anlagen finden sich in der "Assetliste" unter der entsprechenden Anlagen-ID. Hinweis: Im Zuge der Wartungsdurchführung ist durch den Auftragnehmer auch die erforderliche Sicht- und Funktionskontrolle - gemäß der normativen und gesetzlichen Vorgaben - durchzuführen und zu dokumentieren. |  | Position | 1 | St/J |  | 0
|  | Heidelberg | H9 | EG | EQ-1500 | bP-/ SK-Prüfungen | Für die bP-/SK-Prüfungen sind die gesetzlichen und normativen Vorgaben gemäß der Übersicht "Risikoprävention" für die jeweilige Analgentyp (Anlagenart / -klasse in Anlehnung an die DIN 276) zu berücksichtigen. |  | Position | 1 | St/J |  | 0
|  | Heidelberg | H9 | EG | EQ-1514 | Klimaanlage Gree |  | 435.01 Kalteanlagen fur lufttechnische Anlagen | Anlage
|  | Heidelberg | H9 | EG | EQ-1514 | Wartung | Für die Wartung sind die Leistungsinhalte der für die jeweilige Anlagenart / -klasse relevanten Arbeitskarten nach VDMA zu berücksichtigen. Detatils zu den Anlagen finden sich in der "Assetliste" unter der entsprechenden Anlagen-ID. Hinweis: Im Zuge der Wartungsdurchführung ist durch den Auftragnehmer auch die erforderliche Sicht- und Funktionskontrolle - gemäß der normativen und gesetzlichen Vorgaben - durchzuführen und zu dokumentieren. |  | Position | 1 | St/J |  | 0
|  | Heidelberg | H9 | EG | EQ-1514 | bP-/ SK-Prüfungen | Für die bP-/SK-Prüfungen sind die gesetzlichen und normativen Vorgaben gemäß der Übersicht "Risikoprävention" für die jeweilige Analgentyp (Anlagenart / -klasse in Anlehnung an die DIN 276) zu berücksichtigen. |  | Position | 1 | St/J |  | 0
|  | Heidelberg | H9 | EG | EQ-1493 | Lüftungsklappe |  | 431.02 Zuluftanlagen | Anlage
|  | Heidelberg | H9 | EG | EQ-1493 | Wartung | Für die Wartung sind die Leistungsinhalte der für die jeweilige Anlagenart / -klasse relevanten Arbeitskarten nach VDMA zu berücksichtigen. Detatils zu den Anlagen finden sich in der "Assetliste" unter der entsprechenden Anlagen-ID. Hinweis: Im Zuge der Wartungsdurchführung ist durch den Auftragnehmer auch die erforderliche Sicht- und Funktionskontrolle - gemäß der normativen und gesetzlichen Vorgaben - durchzuführen und zu dokumentieren. |  | Position | 1 | St/J |  | 0
|  | Heidelberg | H9 | EG | EQ-1493 | bP-/ SK-Prüfungen | Für die bP-/SK-Prüfungen sind die gesetzlichen und normativen Vorgaben gemäß der Übersicht "Risikoprävention" für die jeweilige Analgentyp (Anlagenart / -klasse in Anlehnung an die DIN 276) zu berücksichtigen. |  | Position | 1 | St/J |  | 0
|  | Heidelberg | H9 | EG | EQ-1504 | Wandlufterhitzer GEA |  | 431.03 Zu -und Abluftanlagen | Anlage
|  | Heidelberg | H9 | EG | EQ-1504 | Wartung | Für die Wartung sind die Leistungsinhalte der für die jeweilige Anlagenart / -klasse relevanten Arbeitskarten nach VDMA zu berücksichtigen. Detatils zu den Anlagen finden sich in der "Assetliste" unter der entsprechenden Anlagen-ID. Hinweis: Im Zuge der Wartungsdurchführung ist durch den Auftragnehmer auch die erforderliche Sicht- und Funktionskontrolle - gemäß der normativen und gesetzlichen Vorgaben - durchzuführen und zu dokumentieren. |  | Position | 1 | St/J |  | 0
|  | Heidelberg | H9 | EG | EQ-1504 | bP-/ SK-Prüfungen | Für die bP-/SK-Prüfungen sind die gesetzlichen und normativen Vorgaben gemäß der Übersicht "Risikoprävention" für die jeweilige Analgentyp (Anlagenart / -klasse in Anlehnung an die DIN 276) zu berücksichtigen. |  | Position | 1 | St/J |  | 0
|  | Heidelberg | H9 | EG | EQ-1501 | Wandlufterhitzer GEA |  | 431.03 Zu -und Abluftanlagen | Anlage
|  | Heidelberg | H9 | EG | EQ-1501 | Wartung | Für die Wartung sind die Leistungsinhalte der für die jeweilige Anlagenart / -klasse relevanten Arbeitskarten nach VDMA zu berücksichtigen. Detatils zu den Anlagen finden sich in der "Assetliste" unter der entsprechenden Anlagen-ID. Hinweis: Im Zuge der Wartungsdurchführung ist durch den Auftragnehmer auch die erforderliche Sicht- und Funktionskontrolle - gemäß der normativen und gesetzlichen Vorgaben - durchzuführen und zu dokumentieren. |  | Position | 1 | St/J |  | 0
|  | Heidelberg | H9 | EG | EQ-1501 | bP-/ SK-Prüfungen | Für die bP-/SK-Prüfungen sind die gesetzlichen und normativen Vorgaben gemäß der Übersicht "Risikoprävention" für die jeweilige Analgentyp (Anlagenart / -klasse in Anlehnung an die DIN 276) zu berücksichtigen. |  | Position | 1 | St/J |  | 0
|  | Heidelberg | H9 | EG | EQ-1513 | Splitgerät Gree |  | 435.01 Kalteanlagen fur lufttechnische Anlagen | Anlage
|  | Heidelberg | H9 | EG | EQ-1513 | Wartung | Für die Wartung sind die Leistungsinhalte der für die jeweilige Anlagenart / -klasse relevanten Arbeitskarten nach VDMA zu berücksichtigen. Detatils zu den Anlagen finden sich in der "Assetliste" unter der entsprechenden Anlagen-ID. Hinweis: Im Zuge der Wartungsdurchführung ist durch den Auftragnehmer auch die erforderliche Sicht- und Funktionskontrolle - gemäß der normativen und gesetzlichen Vorgaben - durchzuführen und zu dokumentieren. |  | Position | 1 | St/J |  | 0
|  | Heidelberg | H9 | EG | EQ-1513 | bP-/ SK-Prüfungen | Für die bP-/SK-Prüfungen sind die gesetzlichen und normativen Vorgaben gemäß der Übersicht "Risikoprävention" für die jeweilige Analgentyp (Anlagenart / -klasse in Anlehnung an die DIN 276) zu berücksichtigen. |  | Position | 1 | St/J |  | 0
|  | Heidelberg | H9 | EG | EQ-1499 | Wandlufterhitzer |  | 431.03 Zu -und Abluftanlagen | Anlage
|  | Heidelberg | H9 | EG | EQ-1499 | Wartung | Für die Wartung sind die Leistungsinhalte der für die jeweilige Anlagenart / -klasse relevanten Arbeitskarten nach VDMA zu berücksichtigen. Detatils zu den Anlagen finden sich in der "Assetliste" unter der entsprechenden Anlagen-ID. Hinweis: Im Zuge der Wartungsdurchführung ist durch den Auftragnehmer auch die erforderliche Sicht- und Funktionskontrolle - gemäß der normativen und gesetzlichen Vorgaben - durchzuführen und zu dokumentieren. |  | Position | 1 | St/J |  | 0
|  | Heidelberg | H9 | EG | EQ-1499 | bP-/ SK-Prüfungen | Für die bP-/SK-Prüfungen sind die gesetzlichen und normativen Vorgaben gemäß der Übersicht "Risikoprävention" für die jeweilige Analgentyp (Anlagenart / -klasse in Anlehnung an die DIN 276) zu berücksichtigen. |  | Position | 1 | St/J |  | 0
|  | Heidelberg | H9 | EG | EQ-1487 | Lüftungsklappe |  | 431.02 Zuluftanlagen | Anlage
|  | Heidelberg | H9 | EG | EQ-1487 | Wartung | Für die Wartung sind die Leistungsinhalte der für die jeweilige Anlagenart / -klasse relevanten Arbeitskarten nach VDMA zu berücksichtigen. Detatils zu den Anlagen finden sich in der "Assetliste" unter der entsprechenden Anlagen-ID. Hinweis: Im Zuge der Wartungsdurchführung ist durch den Auftragnehmer auch die erforderliche Sicht- und Funktionskontrolle - gemäß der normativen und gesetzlichen Vorgaben - durchzuführen und zu dokumentieren. |  | Position | 1 | St/J |  | 0
|  | Heidelberg | H9 | EG | EQ-1487 | bP-/ SK-Prüfungen | Für die bP-/SK-Prüfungen sind die gesetzlichen und normativen Vorgaben gemäß der Übersicht "Risikoprävention" für die jeweilige Analgentyp (Anlagenart / -klasse in Anlehnung an die DIN 276) zu berücksichtigen. |  | Position | 1 | St/J |  | 0
|  | Heidelberg | H9 | EG | EQ-1495 | Klimaanlage Gree |  | 435.01 Kalteanlagen fur lufttechnische Anlagen | Anlage
|  | Heidelberg | H9 | EG | EQ-1495 | Wartung | Für die Wartung sind die Leistungsinhalte der für die jeweilige Anlagenart / -klasse relevanten Arbeitskarten nach VDMA zu berücksichtigen. Detatils zu den Anlagen finden sich in der "Assetliste" unter der entsprechenden Anlagen-ID. Hinweis: Im Zuge der Wartungsdurchführung ist durch den Auftragnehmer auch die erforderliche Sicht- und Funktionskontrolle - gemäß der normativen und gesetzlichen Vorgaben - durchzuführen und zu dokumentieren. |  | Position | 1 | St/J |  | 0
|  | Heidelberg | H9 | EG | EQ-1495 | bP-/ SK-Prüfungen | Für die bP-/SK-Prüfungen sind die gesetzlichen und normativen Vorgaben gemäß der Übersicht "Risikoprävention" für die jeweilige Analgentyp (Anlagenart / -klasse in Anlehnung an die DIN 276) zu berücksichtigen. |  | Position | 1 | St/J |  | 0
|  | Heidelberg | H9 | EG | EQ-1498 | Klimaanlage Fujitsu |  | 435.01 Kalteanlagen fur lufttechnische Anlagen | Anlage
|  | Heidelberg | H9 | EG | EQ-1498 | Wartung | Für die Wartung sind die Leistungsinhalte der für die jeweilige Anlagenart / -klasse relevanten Arbeitskarten nach VDMA zu berücksichtigen. Detatils zu den Anlagen finden sich in der "Assetliste" unter der entsprechenden Anlagen-ID. Hinweis: Im Zuge der Wartungsdurchführung ist durch den Auftragnehmer auch die erforderliche Sicht- und Funktionskontrolle - gemäß der normativen und gesetzlichen Vorgaben - durchzuführen und zu dokumentieren. |  | Position | 1 | St/J |  | 0
|  | Heidelberg | H9 | EG | EQ-1498 | bP-/ SK-Prüfungen | Für die bP-/SK-Prüfungen sind die gesetzlichen und normativen Vorgaben gemäß der Übersicht "Risikoprävention" für die jeweilige Analgentyp (Anlagenart / -klasse in Anlehnung an die DIN 276) zu berücksichtigen. |  | Position | 1 | St/J |  | 0
|  | Heidelberg | H9 | EG | EQ-1512 | Deckenlufterhitzer |  | 431.03 Zu -und Abluftanlagen | Anlage
|  | Heidelberg | H9 | EG | EQ-1512 | Wartung | Für die Wartung sind die Leistungsinhalte der für die jeweilige Anlagenart / -klasse relevanten Arbeitskarten nach VDMA zu berücksichtigen. Detatils zu den Anlagen finden sich in der "Assetliste" unter der entsprechenden Anlagen-ID. Hinweis: Im Zuge der Wartungsdurchführung ist durch den Auftragnehmer auch die erforderliche Sicht- und Funktionskontrolle - gemäß der normativen und gesetzlichen Vorgaben - durchzuführen und zu dokumentieren. |  | Position | 1 | St/J |  | 0
|  | Heidelberg | H9 | EG | EQ-1512 | bP-/ SK-Prüfungen | Für die bP-/SK-Prüfungen sind die gesetzlichen und normativen Vorgaben gemäß der Übersicht "Risikoprävention" für die jeweilige Analgentyp (Anlagenart / -klasse in Anlehnung an die DIN 276) zu berücksichtigen. |  | Position | 1 | St/J |  | 0
|  | Heidelberg | H9 | EG | EQ-1496 | Wandlufterhitzer |  | 431.03 Zu -und Abluftanlagen | Anlage
|  | Heidelberg | H9 | EG | EQ-1496 | Wartung | Für die Wartung sind die Leistungsinhalte der für die jeweilige Anlagenart / -klasse relevanten Arbeitskarten nach VDMA zu berücksichtigen. Detatils zu den Anlagen finden sich in der "Assetliste" unter der entsprechenden Anlagen-ID. Hinweis: Im Zuge der Wartungsdurchführung ist durch den Auftragnehmer auch die erforderliche Sicht- und Funktionskontrolle - gemäß der normativen und gesetzlichen Vorgaben - durchzuführen und zu dokumentieren. |  | Position | 1 | St/J |  | 0
|  | Heidelberg | H9 | EG | EQ-1496 | bP-/ SK-Prüfungen | Für die bP-/SK-Prüfungen sind die gesetzlichen und normativen Vorgaben gemäß der Übersicht "Risikoprävention" für die jeweilige Analgentyp (Anlagenart / -klasse in Anlehnung an die DIN 276) zu berücksichtigen. |  | Position | 1 | St/J |  | 0
|  | Heidelberg | H9 | EG | EQ-1488 | Brandschutzklappe |  | 431.06 Brandschutzklappen | Anlage
|  | Heidelberg | H9 | EG | EQ-1488 | Wartung | Für die Wartung sind die Leistungsinhalte der für die jeweilige Anlagenart / -klasse relevanten Arbeitskarten nach VDMA zu berücksichtigen. Detatils zu den Anlagen finden sich in der "Assetliste" unter der entsprechenden Anlagen-ID. Hinweis: Im Zuge der Wartungsdurchführung ist durch den Auftragnehmer auch die erforderliche Sicht- und Funktionskontrolle - gemäß der normativen und gesetzlichen Vorgaben - durchzuführen und zu dokumentieren. |  | Position | 1 | St/J |  | 0
|  | Heidelberg | H9 | EG | EQ-1488 | bP-/ SK-Prüfungen | Für die bP-/SK-Prüfungen sind die gesetzlichen und normativen Vorgaben gemäß der Übersicht "Risikoprävention" für die jeweilige Analgentyp (Anlagenart / -klasse in Anlehnung an die DIN 276) zu berücksichtigen. |  | Position | 1 | St/J |  | 0
|  | Heidelberg | H9 | EG | EQ-1509 | Deckenlufterhitzer |  | 431.03 Zu -und Abluftanlagen | Anlage
|  | Heidelberg | H9 | EG | EQ-1509 | Wartung | Für die Wartung sind die Leistungsinhalte der für die jeweilige Anlagenart / -klasse relevanten Arbeitskarten nach VDMA zu berücksichtigen. Detatils zu den Anlagen finden sich in der "Assetliste" unter der entsprechenden Anlagen-ID. Hinweis: Im Zuge der Wartungsdurchführung ist durch den Auftragnehmer auch die erforderliche Sicht- und Funktionskontrolle - gemäß der normativen und gesetzlichen Vorgaben - durchzuführen und zu dokumentieren. |  | Position | 1 | St/J |  | 0
|  | Heidelberg | H9 | EG | EQ-1509 | bP-/ SK-Prüfungen | Für die bP-/SK-Prüfungen sind die gesetzlichen und normativen Vorgaben gemäß der Übersicht "Risikoprävention" für die jeweilige Analgentyp (Anlagenart / -klasse in Anlehnung an die DIN 276) zu berücksichtigen. |  | Position | 1 | St/J |  | 0
|  | Heidelberg | H9 | EG | EQ-1492 | Wandlufterhitzer |  | 431.03 Zu -und Abluftanlagen | Anlage
|  | Heidelberg | H9 | EG | EQ-1492 | Wartung | Für die Wartung sind die Leistungsinhalte der für die jeweilige Anlagenart / -klasse relevanten Arbeitskarten nach VDMA zu berücksichtigen. Detatils zu den Anlagen finden sich in der "Assetliste" unter der entsprechenden Anlagen-ID. Hinweis: Im Zuge der Wartungsdurchführung ist durch den Auftragnehmer auch die erforderliche Sicht- und Funktionskontrolle - gemäß der normativen und gesetzlichen Vorgaben - durchzuführen und zu dokumentieren. |  | Position | 1 | St/J |  | 0
|  | Heidelberg | H9 | EG | EQ-1492 | bP-/ SK-Prüfungen | Für die bP-/SK-Prüfungen sind die gesetzlichen und normativen Vorgaben gemäß der Übersicht "Risikoprävention" für die jeweilige Analgentyp (Anlagenart / -klasse in Anlehnung an die DIN 276) zu berücksichtigen. |  | Position | 1 | St/J |  | 0
|  | Heidelberg | H9 | EG | EQ-1489 | Brandschutzklappe |  | 431.06 Brandschutzklappen | Anlage
|  | Heidelberg | H9 | EG | EQ-1489 | Wartung | Für die Wartung sind die Leistungsinhalte der für die jeweilige Anlagenart / -klasse relevanten Arbeitskarten nach VDMA zu berücksichtigen. Detatils zu den Anlagen finden sich in der "Assetliste" unter der entsprechenden Anlagen-ID. Hinweis: Im Zuge der Wartungsdurchführung ist durch den Auftragnehmer auch die erforderliche Sicht- und Funktionskontrolle - gemäß der normativen und gesetzlichen Vorgaben - durchzuführen und zu dokumentieren. |  | Position | 1 | St/J |  | 0
|  | Heidelberg | H9 | EG | EQ-1489 | bP-/ SK-Prüfungen | Für die bP-/SK-Prüfungen sind die gesetzlichen und normativen Vorgaben gemäß der Übersicht "Risikoprävention" für die jeweilige Analgentyp (Anlagenart / -klasse in Anlehnung an die DIN 276) zu berücksichtigen. |  | Position | 1 | St/J |  | 0
|  | Heidelberg | H9 | EG | EQ-1497 | Wandlufterhitzer |  | 431.03 Zu -und Abluftanlagen | Anlage
|  | Heidelberg | H9 | EG | EQ-1497 | Wartung | Für die Wartung sind die Leistungsinhalte der für die jeweilige Anlagenart / -klasse relevanten Arbeitskarten nach VDMA zu berücksichtigen. Detatils zu den Anlagen finden sich in der "Assetliste" unter der entsprechenden Anlagen-ID. Hinweis: Im Zuge der Wartungsdurchführung ist durch den Auftragnehmer auch die erforderliche Sicht- und Funktionskontrolle - gemäß der normativen und gesetzlichen Vorgaben - durchzuführen und zu dokumentieren. |  | Position | 1 | St/J |  | 0
|  | Heidelberg | H9 | EG | EQ-1497 | bP-/ SK-Prüfungen | Für die bP-/SK-Prüfungen sind die gesetzlichen und normativen Vorgaben gemäß der Übersicht "Risikoprävention" für die jeweilige Analgentyp (Anlagenart / -klasse in Anlehnung an die DIN 276) zu berücksichtigen. |  | Position | 1 | St/J |  | 0
|  | Heidelberg | Pausenraum B3 | HD B3 | EQ-1400 | Klimaanlage Daikin |  | 435.01 Kalteanlagen fur lufttechnische Anlagen | Anlage
|  | Heidelberg | Pausenraum B3 | HD B3 | EQ-1400 | Wartung | Für die Wartung sind die Leistungsinhalte der für die jeweilige Anlagenart / -klasse relevanten Arbeitskarten nach VDMA zu berücksichtigen. Detatils zu den Anlagen finden sich in der "Assetliste" unter der entsprechenden Anlagen-ID. Hinweis: Im Zuge der Wartungsdurchführung ist durch den Auftragnehmer auch die erforderliche Sicht- und Funktionskontrolle - gemäß der normativen und gesetzlichen Vorgaben - durchzuführen und zu dokumentieren. |  | Position | 1 | St/J |  | 0
|  | Heidelberg | Pausenraum B3 | HD B3 | EQ-1400 | bP-/ SK-Prüfungen | Für die bP-/SK-Prüfungen sind die gesetzlichen und normativen Vorgaben gemäß der Übersicht "Risikoprävention" für die jeweilige Analgentyp (Anlagenart / -klasse in Anlehnung an die DIN 276) zu berücksichtigen. |  | Position | 1 | St/J |  | 0
|  | Heidelberg | Pausenraum B3 | HD B3 | EQ-1399 | Klimaanlage Daikin |  | 435.01 Kalteanlagen fur lufttechnische Anlagen | Anlage
|  | Heidelberg | Pausenraum B3 | HD B3 | EQ-1399 | Wartung | Für die Wartung sind die Leistungsinhalte der für die jeweilige Anlagenart / -klasse relevanten Arbeitskarten nach VDMA zu berücksichtigen. Detatils zu den Anlagen finden sich in der "Assetliste" unter der entsprechenden Anlagen-ID. Hinweis: Im Zuge der Wartungsdurchführung ist durch den Auftragnehmer auch die erforderliche Sicht- und Funktionskontrolle - gemäß der normativen und gesetzlichen Vorgaben - durchzuführen und zu dokumentieren. |  | Position | 1 | St/J |  | 0
|  | Heidelberg | Pausenraum B3 | HD B3 | EQ-1399 | bP-/ SK-Prüfungen | Für die bP-/SK-Prüfungen sind die gesetzlichen und normativen Vorgaben gemäß der Übersicht "Risikoprävention" für die jeweilige Analgentyp (Anlagenart / -klasse in Anlehnung an die DIN 276) zu berücksichtigen. |  | Position | 1 | St/J |  | 0
|  | Heidelberg | Pausenraum B3 | Ruheraum HD B3 | EQ-1386 | Klimaanlage Fujitsu |  | 435.01 Kalteanlagen fur lufttechnische Anlagen | Anlage
|  | Heidelberg | Pausenraum B3 | Ruheraum HD B3 | EQ-1386 | Wartung | Für die Wartung sind die Leistungsinhalte der für die jeweilige Anlagenart / -klasse relevanten Arbeitskarten nach VDMA zu berücksichtigen. Detatils zu den Anlagen finden sich in der "Assetliste" unter der entsprechenden Anlagen-ID. Hinweis: Im Zuge der Wartungsdurchführung ist durch den Auftragnehmer auch die erforderliche Sicht- und Funktionskontrolle - gemäß der normativen und gesetzlichen Vorgaben - durchzuführen und zu dokumentieren. |  | Position | 1 | St/J |  | 0
|  | Heidelberg | Pausenraum B3 | Ruheraum HD B3 | EQ-1386 | bP-/ SK-Prüfungen | Für die bP-/SK-Prüfungen sind die gesetzlichen und normativen Vorgaben gemäß der Übersicht "Risikoprävention" für die jeweilige Analgentyp (Anlagenart / -klasse in Anlehnung an die DIN 276) zu berücksichtigen. |  | Position | 1 | St/J |  | 0
|  | Ludwigshafen |  |  |  | Lufttechnische Anlagen |  |  | Anlagenklasse
|  | Ludwigshafen | L1 | 1.OG | EQ-981 | Abluftklappe |  | 431.01 Abluftanlagen | Anlage
|  | Ludwigshafen | L1 | 1.OG | EQ-981 | Wartung | Für die Wartung sind die Leistungsinhalte der für die jeweilige Anlagenart / -klasse relevanten Arbeitskarten nach VDMA zu berücksichtigen. Detatils zu den Anlagen finden sich in der "Assetliste" unter der entsprechenden Anlagen-ID. Hinweis: Im Zuge der Wartungsdurchführung ist durch den Auftragnehmer auch die erforderliche Sicht- und Funktionskontrolle - gemäß der normativen und gesetzlichen Vorgaben - durchzuführen und zu dokumentieren. |  | Position | 1 | St/J |  | 0
|  | Ludwigshafen | L1 | 1.OG | EQ-981 | bP-/ SK-Prüfungen | Für die bP-/SK-Prüfungen sind die gesetzlichen und normativen Vorgaben gemäß der Übersicht "Risikoprävention" für die jeweilige Analgentyp (Anlagenart / -klasse in Anlehnung an die DIN 276) zu berücksichtigen. |  | Position | 1 | St/J |  | 0
|  | Ludwigshafen | L1 | 1.OG | EQ-966 | Lüftungsklappe Abluft |  | 431.01 Abluftanlagen | Anlage
|  | Ludwigshafen | L1 | 1.OG | EQ-966 | Wartung | Für die Wartung sind die Leistungsinhalte der für die jeweilige Anlagenart / -klasse relevanten Arbeitskarten nach VDMA zu berücksichtigen. Detatils zu den Anlagen finden sich in der "Assetliste" unter der entsprechenden Anlagen-ID. Hinweis: Im Zuge der Wartungsdurchführung ist durch den Auftragnehmer auch die erforderliche Sicht- und Funktionskontrolle - gemäß der normativen und gesetzlichen Vorgaben - durchzuführen und zu dokumentieren. |  | Position | 1 | St/J |  | 0
|  | Ludwigshafen | L1 | 1.OG | EQ-966 | bP-/ SK-Prüfungen | Für die bP-/SK-Prüfungen sind die gesetzlichen und normativen Vorgaben gemäß der Übersicht "Risikoprävention" für die jeweilige Analgentyp (Anlagenart / -klasse in Anlehnung an die DIN 276) zu berücksichtigen. |  | Position | 1 | St/J |  | 0
|  | Ludwigshafen | L1 | 1.OG | EQ-973 | Brandschutzklappe |  | 431.06 Brandschutzklappen | Anlage
|  | Ludwigshafen | L1 | 1.OG | EQ-973 | Wartung | Für die Wartung sind die Leistungsinhalte der für die jeweilige Anlagenart / -klasse relevanten Arbeitskarten nach VDMA zu berücksichtigen. Detatils zu den Anlagen finden sich in der "Assetliste" unter der entsprechenden Anlagen-ID. Hinweis: Im Zuge der Wartungsdurchführung ist durch den Auftragnehmer auch die erforderliche Sicht- und Funktionskontrolle - gemäß der normativen und gesetzlichen Vorgaben - durchzuführen und zu dokumentieren. |  | Position | 1 | St/J |  | 0
|  | Ludwigshafen | L1 | 1.OG | EQ-973 | bP-/ SK-Prüfungen | Für die bP-/SK-Prüfungen sind die gesetzlichen und normativen Vorgaben gemäß der Übersicht "Risikoprävention" für die jeweilige Analgentyp (Anlagenart / -klasse in Anlehnung an die DIN 276) zu berücksichtigen. |  | Position | 1 | St/J |  | 0
|  | Ludwigshafen | L1 | 1.OG | EQ-983 | Abluftklappe |  | 431.01 Abluftanlagen | Anlage
|  | Ludwigshafen | L1 | 1.OG | EQ-983 | Wartung | Für die Wartung sind die Leistungsinhalte der für die jeweilige Anlagenart / -klasse relevanten Arbeitskarten nach VDMA zu berücksichtigen. Detatils zu den Anlagen finden sich in der "Assetliste" unter der entsprechenden Anlagen-ID. Hinweis: Im Zuge der Wartungsdurchführung ist durch den Auftragnehmer auch die erforderliche Sicht- und Funktionskontrolle - gemäß der normativen und gesetzlichen Vorgaben - durchzuführen und zu dokumentieren. |  | Position | 1 | St/J |  | 0
|  | Ludwigshafen | L1 | 1.OG | EQ-983 | bP-/ SK-Prüfungen | Für die bP-/SK-Prüfungen sind die gesetzlichen und normativen Vorgaben gemäß der Übersicht "Risikoprävention" für die jeweilige Analgentyp (Anlagenart / -klasse in Anlehnung an die DIN 276) zu berücksichtigen. |  | Position | 1 | St/J |  | 0
|  | Ludwigshafen | L1 | 1.OG | EQ-974 | Brandschutzklappe |  | 431.06 Brandschutzklappen | Anlage
|  | Ludwigshafen | L1 | 1.OG | EQ-974 | Wartung | Für die Wartung sind die Leistungsinhalte der für die jeweilige Anlagenart / -klasse relevanten Arbeitskarten nach VDMA zu berücksichtigen. Detatils zu den Anlagen finden sich in der "Assetliste" unter der entsprechenden Anlagen-ID. Hinweis: Im Zuge der Wartungsdurchführung ist durch den Auftragnehmer auch die erforderliche Sicht- und Funktionskontrolle - gemäß der normativen und gesetzlichen Vorgaben - durchzuführen und zu dokumentieren. |  | Position | 1 | St/J |  | 0
|  | Ludwigshafen | L1 | 1.OG | EQ-974 | bP-/ SK-Prüfungen | Für die bP-/SK-Prüfungen sind die gesetzlichen und normativen Vorgaben gemäß der Übersicht "Risikoprävention" für die jeweilige Analgentyp (Anlagenart / -klasse in Anlehnung an die DIN 276) zu berücksichtigen. |  | Position | 1 | St/J |  | 0
|  | Ludwigshafen | L1 | 1.OG | EQ-1014 | Lüftungsanlage |  | 432.01 Anlagen 2-3 Luftbehandlungsf. | Anlage
|  | Ludwigshafen | L1 | 1.OG | EQ-1014 | Wartung | Für die Wartung sind die Leistungsinhalte der für die jeweilige Anlagenart / -klasse relevanten Arbeitskarten nach VDMA zu berücksichtigen. Detatils zu den Anlagen finden sich in der "Assetliste" unter der entsprechenden Anlagen-ID. Hinweis: Im Zuge der Wartungsdurchführung ist durch den Auftragnehmer auch die erforderliche Sicht- und Funktionskontrolle - gemäß der normativen und gesetzlichen Vorgaben - durchzuführen und zu dokumentieren. |  | Position | 1 | St/J |  | 0
|  | Ludwigshafen | L1 | 1.OG | EQ-1014 | bP-/ SK-Prüfungen | Für die bP-/SK-Prüfungen sind die gesetzlichen und normativen Vorgaben gemäß der Übersicht "Risikoprävention" für die jeweilige Analgentyp (Anlagenart / -klasse in Anlehnung an die DIN 276) zu berücksichtigen. |  | Position | 1 | St/J |  | 0
|  | Ludwigshafen | L1 | 1.OG | EQ-979 | Lüftungsanlage 2 |  | 432.01 Anlagen 2-3 Luftbehandlungsf. | Anlage
|  | Ludwigshafen | L1 | 1.OG | EQ-979 | Wartung | Für die Wartung sind die Leistungsinhalte der für die jeweilige Anlagenart / -klasse relevanten Arbeitskarten nach VDMA zu berücksichtigen. Detatils zu den Anlagen finden sich in der "Assetliste" unter der entsprechenden Anlagen-ID. Hinweis: Im Zuge der Wartungsdurchführung ist durch den Auftragnehmer auch die erforderliche Sicht- und Funktionskontrolle - gemäß der normativen und gesetzlichen Vorgaben - durchzuführen und zu dokumentieren. |  | Position | 1 | St/J |  | 0
|  | Ludwigshafen | L1 | 1.OG | EQ-979 | bP-/ SK-Prüfungen | Für die bP-/SK-Prüfungen sind die gesetzlichen und normativen Vorgaben gemäß der Übersicht "Risikoprävention" für die jeweilige Analgentyp (Anlagenart / -klasse in Anlehnung an die DIN 276) zu berücksichtigen. |  | Position | 1 | St/J |  | 0
|  | Ludwigshafen | L1 | 1.OG | EQ-1000 | Abgasabsaugung |  | 431.01 Abluftanlagen | Anlage
|  | Ludwigshafen | L1 | 1.OG | EQ-1000 | Wartung | Für die Wartung sind die Leistungsinhalte der für die jeweilige Anlagenart / -klasse relevanten Arbeitskarten nach VDMA zu berücksichtigen. Detatils zu den Anlagen finden sich in der "Assetliste" unter der entsprechenden Anlagen-ID. Hinweis: Im Zuge der Wartungsdurchführung ist durch den Auftragnehmer auch die erforderliche Sicht- und Funktionskontrolle - gemäß der normativen und gesetzlichen Vorgaben - durchzuführen und zu dokumentieren. |  | Position | 1 | St/J |  | 0
|  | Ludwigshafen | L1 | 1.OG | EQ-1000 | bP-/ SK-Prüfungen | Für die bP-/SK-Prüfungen sind die gesetzlichen und normativen Vorgaben gemäß der Übersicht "Risikoprävention" für die jeweilige Analgentyp (Anlagenart / -klasse in Anlehnung an die DIN 276) zu berücksichtigen. |  | Position | 1 | St/J |  | 0
|  | Ludwigshafen | L1 | 1.OG | EQ-1010 | Lüftungsanlage GEA |  | 432.01 Anlagen 2-3 Luftbehandlungsf. | Anlage
|  | Ludwigshafen | L1 | 1.OG | EQ-1010 | Wartung | Für die Wartung sind die Leistungsinhalte der für die jeweilige Anlagenart / -klasse relevanten Arbeitskarten nach VDMA zu berücksichtigen. Detatils zu den Anlagen finden sich in der "Assetliste" unter der entsprechenden Anlagen-ID. Hinweis: Im Zuge der Wartungsdurchführung ist durch den Auftragnehmer auch die erforderliche Sicht- und Funktionskontrolle - gemäß der normativen und gesetzlichen Vorgaben - durchzuführen und zu dokumentieren. |  | Position | 1 | St/J |  | 0
|  | Ludwigshafen | L1 | 1.OG | EQ-1010 | bP-/ SK-Prüfungen | Für die bP-/SK-Prüfungen sind die gesetzlichen und normativen Vorgaben gemäß der Übersicht "Risikoprävention" für die jeweilige Analgentyp (Anlagenart / -klasse in Anlehnung an die DIN 276) zu berücksichtigen. |  | Position | 1 | St/J |  | 0
|  | Ludwigshafen | L1 | 1.OG | EQ-1018 | Splitgerät Gree |  | 435.01 Kalteanlagen fur lufttechnische Anlagen | Anlage
|  | Ludwigshafen | L1 | 1.OG | EQ-1018 | Wartung | Für die Wartung sind die Leistungsinhalte der für die jeweilige Anlagenart / -klasse relevanten Arbeitskarten nach VDMA zu berücksichtigen. Detatils zu den Anlagen finden sich in der "Assetliste" unter der entsprechenden Anlagen-ID. Hinweis: Im Zuge der Wartungsdurchführung ist durch den Auftragnehmer auch die erforderliche Sicht- und Funktionskontrolle - gemäß der normativen und gesetzlichen Vorgaben - durchzuführen und zu dokumentieren. |  | Position | 1 | St/J |  | 0
|  | Ludwigshafen | L1 | 1.OG | EQ-1018 | bP-/ SK-Prüfungen | Für die bP-/SK-Prüfungen sind die gesetzlichen und normativen Vorgaben gemäß der Übersicht "Risikoprävention" für die jeweilige Analgentyp (Anlagenart / -klasse in Anlehnung an die DIN 276) zu berücksichtigen. |  | Position | 1 | St/J |  | 0
|  | Ludwigshafen | L1 | 1.OG | EQ-1017 | Splitgerät Gree |  | 435.01 Kalteanlagen fur lufttechnische Anlagen | Anlage
|  | Ludwigshafen | L1 | 1.OG | EQ-1017 | Wartung | Für die Wartung sind die Leistungsinhalte der für die jeweilige Anlagenart / -klasse relevanten Arbeitskarten nach VDMA zu berücksichtigen. Detatils zu den Anlagen finden sich in der "Assetliste" unter der entsprechenden Anlagen-ID. Hinweis: Im Zuge der Wartungsdurchführung ist durch den Auftragnehmer auch die erforderliche Sicht- und Funktionskontrolle - gemäß der normativen und gesetzlichen Vorgaben - durchzuführen und zu dokumentieren. |  | Position | 1 | St/J |  | 0
|  | Ludwigshafen | L1 | 1.OG | EQ-1017 | bP-/ SK-Prüfungen | Für die bP-/SK-Prüfungen sind die gesetzlichen und normativen Vorgaben gemäß der Übersicht "Risikoprävention" für die jeweilige Analgentyp (Anlagenart / -klasse in Anlehnung an die DIN 276) zu berücksichtigen. |  | Position | 1 | St/J |  | 0
|  | Ludwigshafen | L1 | 1.OG | EQ-970 | Lüftungsanlage |  | 432.01 Anlagen 2-3 Luftbehandlungsf. | Anlage
|  | Ludwigshafen | L1 | 1.OG | EQ-970 | Wartung | Für die Wartung sind die Leistungsinhalte der für die jeweilige Anlagenart / -klasse relevanten Arbeitskarten nach VDMA zu berücksichtigen. Detatils zu den Anlagen finden sich in der "Assetliste" unter der entsprechenden Anlagen-ID. Hinweis: Im Zuge der Wartungsdurchführung ist durch den Auftragnehmer auch die erforderliche Sicht- und Funktionskontrolle - gemäß der normativen und gesetzlichen Vorgaben - durchzuführen und zu dokumentieren. |  | Position | 1 | St/J |  | 0
|  | Ludwigshafen | L1 | 1.OG | EQ-970 | bP-/ SK-Prüfungen | Für die bP-/SK-Prüfungen sind die gesetzlichen und normativen Vorgaben gemäß der Übersicht "Risikoprävention" für die jeweilige Analgentyp (Anlagenart / -klasse in Anlehnung an die DIN 276) zu berücksichtigen. |  | Position | 1 | St/J |  | 0
|  | Ludwigshafen | L1 | 1.OG | EQ-984 | Lüftungsanlage 4 |  | 432.01 Anlagen 2-3 Luftbehandlungsf. | Anlage
|  | Ludwigshafen | L1 | 1.OG | EQ-984 | Wartung | Für die Wartung sind die Leistungsinhalte der für die jeweilige Anlagenart / -klasse relevanten Arbeitskarten nach VDMA zu berücksichtigen. Detatils zu den Anlagen finden sich in der "Assetliste" unter der entsprechenden Anlagen-ID. Hinweis: Im Zuge der Wartungsdurchführung ist durch den Auftragnehmer auch die erforderliche Sicht- und Funktionskontrolle - gemäß der normativen und gesetzlichen Vorgaben - durchzuführen und zu dokumentieren. |  | Position | 1 | St/J |  | 0
|  | Ludwigshafen | L1 | 1.OG | EQ-984 | bP-/ SK-Prüfungen | Für die bP-/SK-Prüfungen sind die gesetzlichen und normativen Vorgaben gemäß der Übersicht "Risikoprävention" für die jeweilige Analgentyp (Anlagenart / -klasse in Anlehnung an die DIN 276) zu berücksichtigen. |  | Position | 1 | St/J |  | 0
|  | Ludwigshafen | L1 | 1.OG | EQ-985 | Abluftklappe |  | 431.01 Abluftanlagen | Anlage
|  | Ludwigshafen | L1 | 1.OG | EQ-985 | Wartung | Für die Wartung sind die Leistungsinhalte der für die jeweilige Anlagenart / -klasse relevanten Arbeitskarten nach VDMA zu berücksichtigen. Detatils zu den Anlagen finden sich in der "Assetliste" unter der entsprechenden Anlagen-ID. Hinweis: Im Zuge der Wartungsdurchführung ist durch den Auftragnehmer auch die erforderliche Sicht- und Funktionskontrolle - gemäß der normativen und gesetzlichen Vorgaben - durchzuführen und zu dokumentieren. |  | Position | 1 | St/J |  | 0
|  | Ludwigshafen | L1 | 1.OG | EQ-985 | bP-/ SK-Prüfungen | Für die bP-/SK-Prüfungen sind die gesetzlichen und normativen Vorgaben gemäß der Übersicht "Risikoprävention" für die jeweilige Analgentyp (Anlagenart / -klasse in Anlehnung an die DIN 276) zu berücksichtigen. |  | Position | 1 | St/J |  | 0
|  | Ludwigshafen | L1 | 1.OG | EQ-1019 | Splitgerät Gree |  | 435.01 Kalteanlagen fur lufttechnische Anlagen | Anlage
|  | Ludwigshafen | L1 | 1.OG | EQ-1019 | Wartung | Für die Wartung sind die Leistungsinhalte der für die jeweilige Anlagenart / -klasse relevanten Arbeitskarten nach VDMA zu berücksichtigen. Detatils zu den Anlagen finden sich in der "Assetliste" unter der entsprechenden Anlagen-ID. Hinweis: Im Zuge der Wartungsdurchführung ist durch den Auftragnehmer auch die erforderliche Sicht- und Funktionskontrolle - gemäß der normativen und gesetzlichen Vorgaben - durchzuführen und zu dokumentieren. |  | Position | 1 | St/J |  | 0
|  | Ludwigshafen | L1 | 1.OG | EQ-1019 | bP-/ SK-Prüfungen | Für die bP-/SK-Prüfungen sind die gesetzlichen und normativen Vorgaben gemäß der Übersicht "Risikoprävention" für die jeweilige Analgentyp (Anlagenart / -klasse in Anlehnung an die DIN 276) zu berücksichtigen. |  | Position | 1 | St/J |  | 0
|  | Ludwigshafen | L1 | 1.OG | EQ-964 | Lüfungsklappe Abluft WC |  | 431.01 Abluftanlagen | Anlage
|  | Ludwigshafen | L1 | 1.OG | EQ-964 | Wartung | Für die Wartung sind die Leistungsinhalte der für die jeweilige Anlagenart / -klasse relevanten Arbeitskarten nach VDMA zu berücksichtigen. Detatils zu den Anlagen finden sich in der "Assetliste" unter der entsprechenden Anlagen-ID. Hinweis: Im Zuge der Wartungsdurchführung ist durch den Auftragnehmer auch die erforderliche Sicht- und Funktionskontrolle - gemäß der normativen und gesetzlichen Vorgaben - durchzuführen und zu dokumentieren. |  | Position | 1 | St/J |  | 0
|  | Ludwigshafen | L1 | 1.OG | EQ-964 | bP-/ SK-Prüfungen | Für die bP-/SK-Prüfungen sind die gesetzlichen und normativen Vorgaben gemäß der Übersicht "Risikoprävention" für die jeweilige Analgentyp (Anlagenart / -klasse in Anlehnung an die DIN 276) zu berücksichtigen. |  | Position | 1 | St/J |  | 0
|  | Ludwigshafen | L1 | 1.OG | EQ-996 | Lüftungsanlage |  | 432.01 Anlagen 2-3 Luftbehandlungsf. | Anlage
|  | Ludwigshafen | L1 | 1.OG | EQ-996 | Wartung | Für die Wartung sind die Leistungsinhalte der für die jeweilige Anlagenart / -klasse relevanten Arbeitskarten nach VDMA zu berücksichtigen. Detatils zu den Anlagen finden sich in der "Assetliste" unter der entsprechenden Anlagen-ID. Hinweis: Im Zuge der Wartungsdurchführung ist durch den Auftragnehmer auch die erforderliche Sicht- und Funktionskontrolle - gemäß der normativen und gesetzlichen Vorgaben - durchzuführen und zu dokumentieren. |  | Position | 1 | St/J |  | 0
|  | Ludwigshafen | L1 | 1.OG | EQ-996 | bP-/ SK-Prüfungen | Für die bP-/SK-Prüfungen sind die gesetzlichen und normativen Vorgaben gemäß der Übersicht "Risikoprävention" für die jeweilige Analgentyp (Anlagenart / -klasse in Anlehnung an die DIN 276) zu berücksichtigen. |  | Position | 1 | St/J |  | 0
|  | Ludwigshafen | L1 | 1.OG | EQ-993 | Lüftungsanlage |  | 432.01 Anlagen 2-3 Luftbehandlungsf. | Anlage
|  | Ludwigshafen | L1 | 1.OG | EQ-993 | Wartung | Für die Wartung sind die Leistungsinhalte der für die jeweilige Anlagenart / -klasse relevanten Arbeitskarten nach VDMA zu berücksichtigen. Detatils zu den Anlagen finden sich in der "Assetliste" unter der entsprechenden Anlagen-ID. Hinweis: Im Zuge der Wartungsdurchführung ist durch den Auftragnehmer auch die erforderliche Sicht- und Funktionskontrolle - gemäß der normativen und gesetzlichen Vorgaben - durchzuführen und zu dokumentieren. |  | Position | 1 | St/J |  | 0
|  | Ludwigshafen | L1 | 1.OG | EQ-993 | bP-/ SK-Prüfungen | Für die bP-/SK-Prüfungen sind die gesetzlichen und normativen Vorgaben gemäß der Übersicht "Risikoprävention" für die jeweilige Analgentyp (Anlagenart / -klasse in Anlehnung an die DIN 276) zu berücksichtigen. |  | Position | 1 | St/J |  | 0
|  | Ludwigshafen | L1 | 1.OG | EQ-976 | Lüftungsanlage 1 |  | 432.01 Anlagen 2-3 Luftbehandlungsf. | Anlage
|  | Ludwigshafen | L1 | 1.OG | EQ-976 | Wartung | Für die Wartung sind die Leistungsinhalte der für die jeweilige Anlagenart / -klasse relevanten Arbeitskarten nach VDMA zu berücksichtigen. Detatils zu den Anlagen finden sich in der "Assetliste" unter der entsprechenden Anlagen-ID. Hinweis: Im Zuge der Wartungsdurchführung ist durch den Auftragnehmer auch die erforderliche Sicht- und Funktionskontrolle - gemäß der normativen und gesetzlichen Vorgaben - durchzuführen und zu dokumentieren. |  | Position | 1 | St/J |  | 0
|  | Ludwigshafen | L1 | 1.OG | EQ-976 | bP-/ SK-Prüfungen | Für die bP-/SK-Prüfungen sind die gesetzlichen und normativen Vorgaben gemäß der Übersicht "Risikoprävention" für die jeweilige Analgentyp (Anlagenart / -klasse in Anlehnung an die DIN 276) zu berücksichtigen. |  | Position | 1 | St/J |  | 0
|  | Ludwigshafen | L1 | 1.OG | EQ-1007 | Brandschutzklappe |  | 431.06 Brandschutzklappen | Anlage
|  | Ludwigshafen | L1 | 1.OG | EQ-1007 | Wartung | Für die Wartung sind die Leistungsinhalte der für die jeweilige Anlagenart / -klasse relevanten Arbeitskarten nach VDMA zu berücksichtigen. Detatils zu den Anlagen finden sich in der "Assetliste" unter der entsprechenden Anlagen-ID. Hinweis: Im Zuge der Wartungsdurchführung ist durch den Auftragnehmer auch die erforderliche Sicht- und Funktionskontrolle - gemäß der normativen und gesetzlichen Vorgaben - durchzuführen und zu dokumentieren. |  | Position | 1 | St/J |  | 0
|  | Ludwigshafen | L1 | 1.OG | EQ-1007 | bP-/ SK-Prüfungen | Für die bP-/SK-Prüfungen sind die gesetzlichen und normativen Vorgaben gemäß der Übersicht "Risikoprävention" für die jeweilige Analgentyp (Anlagenart / -klasse in Anlehnung an die DIN 276) zu berücksichtigen. |  | Position | 1 | St/J |  | 0
|  | Ludwigshafen | L1 | 1.OG | EQ-997 | Brandschutzklappe |  | 431.06 Brandschutzklappen | Anlage
|  | Ludwigshafen | L1 | 1.OG | EQ-997 | Wartung | Für die Wartung sind die Leistungsinhalte der für die jeweilige Anlagenart / -klasse relevanten Arbeitskarten nach VDMA zu berücksichtigen. Detatils zu den Anlagen finden sich in der "Assetliste" unter der entsprechenden Anlagen-ID. Hinweis: Im Zuge der Wartungsdurchführung ist durch den Auftragnehmer auch die erforderliche Sicht- und Funktionskontrolle - gemäß der normativen und gesetzlichen Vorgaben - durchzuführen und zu dokumentieren. |  | Position | 1 | St/J |  | 0
|  | Ludwigshafen | L1 | 1.OG | EQ-997 | bP-/ SK-Prüfungen | Für die bP-/SK-Prüfungen sind die gesetzlichen und normativen Vorgaben gemäß der Übersicht "Risikoprävention" für die jeweilige Analgentyp (Anlagenart / -klasse in Anlehnung an die DIN 276) zu berücksichtigen. |  | Position | 1 | St/J |  | 0
|  | Ludwigshafen | L1 | 1.OG | EQ-989 | Lüftungsanlage 3 |  | 432.01 Anlagen 2-3 Luftbehandlungsf. | Anlage
|  | Ludwigshafen | L1 | 1.OG | EQ-989 | Wartung | Für die Wartung sind die Leistungsinhalte der für die jeweilige Anlagenart / -klasse relevanten Arbeitskarten nach VDMA zu berücksichtigen. Detatils zu den Anlagen finden sich in der "Assetliste" unter der entsprechenden Anlagen-ID. Hinweis: Im Zuge der Wartungsdurchführung ist durch den Auftragnehmer auch die erforderliche Sicht- und Funktionskontrolle - gemäß der normativen und gesetzlichen Vorgaben - durchzuführen und zu dokumentieren. |  | Position | 1 | St/J |  | 0
|  | Ludwigshafen | L1 | 1.OG | EQ-989 | bP-/ SK-Prüfungen | Für die bP-/SK-Prüfungen sind die gesetzlichen und normativen Vorgaben gemäß der Übersicht "Risikoprävention" für die jeweilige Analgentyp (Anlagenart / -klasse in Anlehnung an die DIN 276) zu berücksichtigen. |  | Position | 1 | St/J |  | 0
|  | Ludwigshafen | L1 | 1.OG | EQ-965 | Lüftungsklappe Abluft |  | 431.01 Abluftanlagen | Anlage
|  | Ludwigshafen | L1 | 1.OG | EQ-965 | Wartung | Für die Wartung sind die Leistungsinhalte der für die jeweilige Anlagenart / -klasse relevanten Arbeitskarten nach VDMA zu berücksichtigen. Detatils zu den Anlagen finden sich in der "Assetliste" unter der entsprechenden Anlagen-ID. Hinweis: Im Zuge der Wartungsdurchführung ist durch den Auftragnehmer auch die erforderliche Sicht- und Funktionskontrolle - gemäß der normativen und gesetzlichen Vorgaben - durchzuführen und zu dokumentieren. |  | Position | 1 | St/J |  | 0
|  | Ludwigshafen | L1 | 1.OG | EQ-965 | bP-/ SK-Prüfungen | Für die bP-/SK-Prüfungen sind die gesetzlichen und normativen Vorgaben gemäß der Übersicht "Risikoprävention" für die jeweilige Analgentyp (Anlagenart / -klasse in Anlehnung an die DIN 276) zu berücksichtigen. |  | Position | 1 | St/J |  | 0
|  | Ludwigshafen | L1 | 1.OG | EQ-987 | Splitgerät Daikin |  | 435.01 Kalteanlagen fur lufttechnische Anlagen | Anlage
|  | Ludwigshafen | L1 | 1.OG | EQ-987 | Wartung | Für die Wartung sind die Leistungsinhalte der für die jeweilige Anlagenart / -klasse relevanten Arbeitskarten nach VDMA zu berücksichtigen. Detatils zu den Anlagen finden sich in der "Assetliste" unter der entsprechenden Anlagen-ID. Hinweis: Im Zuge der Wartungsdurchführung ist durch den Auftragnehmer auch die erforderliche Sicht- und Funktionskontrolle - gemäß der normativen und gesetzlichen Vorgaben - durchzuführen und zu dokumentieren. |  | Position | 1 | St/J |  | 0
|  | Ludwigshafen | L1 | 1.OG | EQ-987 | bP-/ SK-Prüfungen | Für die bP-/SK-Prüfungen sind die gesetzlichen und normativen Vorgaben gemäß der Übersicht "Risikoprävention" für die jeweilige Analgentyp (Anlagenart / -klasse in Anlehnung an die DIN 276) zu berücksichtigen. |  | Position | 1 | St/J |  | 0
|  | Ludwigshafen | L1 | 1.OG | EQ-963 | Lüftungsanlage GEA |  | 432.01 Anlagen 2-3 Luftbehandlungsf. | Anlage
|  | Ludwigshafen | L1 | 1.OG | EQ-963 | Wartung | Für die Wartung sind die Leistungsinhalte der für die jeweilige Anlagenart / -klasse relevanten Arbeitskarten nach VDMA zu berücksichtigen. Detatils zu den Anlagen finden sich in der "Assetliste" unter der entsprechenden Anlagen-ID. Hinweis: Im Zuge der Wartungsdurchführung ist durch den Auftragnehmer auch die erforderliche Sicht- und Funktionskontrolle - gemäß der normativen und gesetzlichen Vorgaben - durchzuführen und zu dokumentieren. |  | Position | 1 | St/J |  | 0
|  | Ludwigshafen | L1 | 1.OG | EQ-963 | bP-/ SK-Prüfungen | Für die bP-/SK-Prüfungen sind die gesetzlichen und normativen Vorgaben gemäß der Übersicht "Risikoprävention" für die jeweilige Analgentyp (Anlagenart / -klasse in Anlehnung an die DIN 276) zu berücksichtigen. |  | Position | 1 | St/J |  | 0
|  | Ludwigshafen | L1 | 1.OG | EQ-1008 | Brandschutzklappe |  | 431.06 Brandschutzklappen | Anlage
|  | Ludwigshafen | L1 | 1.OG | EQ-1008 | Wartung | Für die Wartung sind die Leistungsinhalte der für die jeweilige Anlagenart / -klasse relevanten Arbeitskarten nach VDMA zu berücksichtigen. Detatils zu den Anlagen finden sich in der "Assetliste" unter der entsprechenden Anlagen-ID. Hinweis: Im Zuge der Wartungsdurchführung ist durch den Auftragnehmer auch die erforderliche Sicht- und Funktionskontrolle - gemäß der normativen und gesetzlichen Vorgaben - durchzuführen und zu dokumentieren. |  | Position | 1 | St/J |  | 0
|  | Ludwigshafen | L1 | 1.OG | EQ-1008 | bP-/ SK-Prüfungen | Für die bP-/SK-Prüfungen sind die gesetzlichen und normativen Vorgaben gemäß der Übersicht "Risikoprävention" für die jeweilige Analgentyp (Anlagenart / -klasse in Anlehnung an die DIN 276) zu berücksichtigen. |  | Position | 1 | St/J |  | 0
|  | Ludwigshafen | L1 | EG | EQ-886 | Deckenlufterhitzer GEA |  | 431.03 Zu -und Abluftanlagen | Anlage
|  | Ludwigshafen | L1 | EG | EQ-886 | Wartung | Für die Wartung sind die Leistungsinhalte der für die jeweilige Anlagenart / -klasse relevanten Arbeitskarten nach VDMA zu berücksichtigen. Detatils zu den Anlagen finden sich in der "Assetliste" unter der entsprechenden Anlagen-ID. Hinweis: Im Zuge der Wartungsdurchführung ist durch den Auftragnehmer auch die erforderliche Sicht- und Funktionskontrolle - gemäß der normativen und gesetzlichen Vorgaben - durchzuführen und zu dokumentieren. |  | Position | 1 | St/J |  | 0
|  | Ludwigshafen | L1 | EG | EQ-886 | bP-/ SK-Prüfungen | Für die bP-/SK-Prüfungen sind die gesetzlichen und normativen Vorgaben gemäß der Übersicht "Risikoprävention" für die jeweilige Analgentyp (Anlagenart / -klasse in Anlehnung an die DIN 276) zu berücksichtigen. |  | Position | 1 | St/J |  | 0
|  | Ludwigshafen | L1 | EG | EQ-872 | Deckenlufterhitzer GEA |  | 431.03 Zu -und Abluftanlagen | Anlage
|  | Ludwigshafen | L1 | EG | EQ-872 | Wartung | Für die Wartung sind die Leistungsinhalte der für die jeweilige Anlagenart / -klasse relevanten Arbeitskarten nach VDMA zu berücksichtigen. Detatils zu den Anlagen finden sich in der "Assetliste" unter der entsprechenden Anlagen-ID. Hinweis: Im Zuge der Wartungsdurchführung ist durch den Auftragnehmer auch die erforderliche Sicht- und Funktionskontrolle - gemäß der normativen und gesetzlichen Vorgaben - durchzuführen und zu dokumentieren. |  | Position | 1 | St/J |  | 0
|  | Ludwigshafen | L1 | EG | EQ-872 | bP-/ SK-Prüfungen | Für die bP-/SK-Prüfungen sind die gesetzlichen und normativen Vorgaben gemäß der Übersicht "Risikoprävention" für die jeweilige Analgentyp (Anlagenart / -klasse in Anlehnung an die DIN 276) zu berücksichtigen. |  | Position | 1 | St/J |  | 0
|  | Ludwigshafen | L1 | EG | EQ-866 | Deckenlufterhitzer GEA |  | 431.03 Zu -und Abluftanlagen | Anlage
|  | Ludwigshafen | L1 | EG | EQ-866 | Wartung | Für die Wartung sind die Leistungsinhalte der für die jeweilige Anlagenart / -klasse relevanten Arbeitskarten nach VDMA zu berücksichtigen. Detatils zu den Anlagen finden sich in der "Assetliste" unter der entsprechenden Anlagen-ID. Hinweis: Im Zuge der Wartungsdurchführung ist durch den Auftragnehmer auch die erforderliche Sicht- und Funktionskontrolle - gemäß der normativen und gesetzlichen Vorgaben - durchzuführen und zu dokumentieren. |  | Position | 1 | St/J |  | 0
|  | Ludwigshafen | L1 | EG | EQ-866 | bP-/ SK-Prüfungen | Für die bP-/SK-Prüfungen sind die gesetzlichen und normativen Vorgaben gemäß der Übersicht "Risikoprävention" für die jeweilige Analgentyp (Anlagenart / -klasse in Anlehnung an die DIN 276) zu berücksichtigen. |  | Position | 1 | St/J |  | 0
|  | Ludwigshafen | L1 | EG | EQ-890 | Brandschutzklappe |  | 431.06 Brandschutzklappen | Anlage
|  | Ludwigshafen | L1 | EG | EQ-890 | Wartung | Für die Wartung sind die Leistungsinhalte der für die jeweilige Anlagenart / -klasse relevanten Arbeitskarten nach VDMA zu berücksichtigen. Detatils zu den Anlagen finden sich in der "Assetliste" unter der entsprechenden Anlagen-ID. Hinweis: Im Zuge der Wartungsdurchführung ist durch den Auftragnehmer auch die erforderliche Sicht- und Funktionskontrolle - gemäß der normativen und gesetzlichen Vorgaben - durchzuführen und zu dokumentieren. |  | Position | 1 | St/J |  | 0
|  | Ludwigshafen | L1 | EG | EQ-890 | bP-/ SK-Prüfungen | Für die bP-/SK-Prüfungen sind die gesetzlichen und normativen Vorgaben gemäß der Übersicht "Risikoprävention" für die jeweilige Analgentyp (Anlagenart / -klasse in Anlehnung an die DIN 276) zu berücksichtigen. |  | Position | 1 | St/J |  | 0
|  | Ludwigshafen | L1 | EG | EQ-956 | Lüftungsanlage Abluft |  | 431.01 Abluftanlagen | Anlage
|  | Ludwigshafen | L1 | EG | EQ-956 | Wartung | Für die Wartung sind die Leistungsinhalte der für die jeweilige Anlagenart / -klasse relevanten Arbeitskarten nach VDMA zu berücksichtigen. Detatils zu den Anlagen finden sich in der "Assetliste" unter der entsprechenden Anlagen-ID. Hinweis: Im Zuge der Wartungsdurchführung ist durch den Auftragnehmer auch die erforderliche Sicht- und Funktionskontrolle - gemäß der normativen und gesetzlichen Vorgaben - durchzuführen und zu dokumentieren. |  | Position | 1 | St/J |  | 0
|  | Ludwigshafen | L1 | EG | EQ-956 | bP-/ SK-Prüfungen | Für die bP-/SK-Prüfungen sind die gesetzlichen und normativen Vorgaben gemäß der Übersicht "Risikoprävention" für die jeweilige Analgentyp (Anlagenart / -klasse in Anlehnung an die DIN 276) zu berücksichtigen. |  | Position | 1 | St/J |  | 0
|  | Ludwigshafen | L1 | EG | EQ-919 | Deckenlufterhitzer GEA |  | 431.03 Zu -und Abluftanlagen | Anlage
|  | Ludwigshafen | L1 | EG | EQ-919 | Wartung | Für die Wartung sind die Leistungsinhalte der für die jeweilige Anlagenart / -klasse relevanten Arbeitskarten nach VDMA zu berücksichtigen. Detatils zu den Anlagen finden sich in der "Assetliste" unter der entsprechenden Anlagen-ID. Hinweis: Im Zuge der Wartungsdurchführung ist durch den Auftragnehmer auch die erforderliche Sicht- und Funktionskontrolle - gemäß der normativen und gesetzlichen Vorgaben - durchzuführen und zu dokumentieren. |  | Position | 1 | St/J |  | 0
|  | Ludwigshafen | L1 | EG | EQ-919 | bP-/ SK-Prüfungen | Für die bP-/SK-Prüfungen sind die gesetzlichen und normativen Vorgaben gemäß der Übersicht "Risikoprävention" für die jeweilige Analgentyp (Anlagenart / -klasse in Anlehnung an die DIN 276) zu berücksichtigen. |  | Position | 1 | St/J |  | 0
|  | Ludwigshafen | L1 | EG | EQ-957 | Lüftungsanlage Abluft |  | 431.01 Abluftanlagen | Anlage
|  | Ludwigshafen | L1 | EG | EQ-957 | Wartung | Für die Wartung sind die Leistungsinhalte der für die jeweilige Anlagenart / -klasse relevanten Arbeitskarten nach VDMA zu berücksichtigen. Detatils zu den Anlagen finden sich in der "Assetliste" unter der entsprechenden Anlagen-ID. Hinweis: Im Zuge der Wartungsdurchführung ist durch den Auftragnehmer auch die erforderliche Sicht- und Funktionskontrolle - gemäß der normativen und gesetzlichen Vorgaben - durchzuführen und zu dokumentieren. |  | Position | 1 | St/J |  | 0
|  | Ludwigshafen | L1 | EG | EQ-957 | bP-/ SK-Prüfungen | Für die bP-/SK-Prüfungen sind die gesetzlichen und normativen Vorgaben gemäß der Übersicht "Risikoprävention" für die jeweilige Analgentyp (Anlagenart / -klasse in Anlehnung an die DIN 276) zu berücksichtigen. |  | Position | 1 | St/J |  | 0
|  | Ludwigshafen | L1 | EG | EQ-864 | Deckenlufterhitzer GEA |  | 431.03 Zu -und Abluftanlagen | Anlage
|  | Ludwigshafen | L1 | EG | EQ-864 | Wartung | Für die Wartung sind die Leistungsinhalte der für die jeweilige Anlagenart / -klasse relevanten Arbeitskarten nach VDMA zu berücksichtigen. Detatils zu den Anlagen finden sich in der "Assetliste" unter der entsprechenden Anlagen-ID. Hinweis: Im Zuge der Wartungsdurchführung ist durch den Auftragnehmer auch die erforderliche Sicht- und Funktionskontrolle - gemäß der normativen und gesetzlichen Vorgaben - durchzuführen und zu dokumentieren. |  | Position | 1 | St/J |  | 0
|  | Ludwigshafen | L1 | EG | EQ-864 | bP-/ SK-Prüfungen | Für die bP-/SK-Prüfungen sind die gesetzlichen und normativen Vorgaben gemäß der Übersicht "Risikoprävention" für die jeweilige Analgentyp (Anlagenart / -klasse in Anlehnung an die DIN 276) zu berücksichtigen. |  | Position | 1 | St/J |  | 0
|  | Ludwigshafen | L1 | EG | EQ-879 | Deckenlufterhitzer GEA |  | 431.03 Zu -und Abluftanlagen | Anlage
|  | Ludwigshafen | L1 | EG | EQ-879 | Wartung | Für die Wartung sind die Leistungsinhalte der für die jeweilige Anlagenart / -klasse relevanten Arbeitskarten nach VDMA zu berücksichtigen. Detatils zu den Anlagen finden sich in der "Assetliste" unter der entsprechenden Anlagen-ID. Hinweis: Im Zuge der Wartungsdurchführung ist durch den Auftragnehmer auch die erforderliche Sicht- und Funktionskontrolle - gemäß der normativen und gesetzlichen Vorgaben - durchzuführen und zu dokumentieren. |  | Position | 1 | St/J |  | 0
|  | Ludwigshafen | L1 | EG | EQ-879 | bP-/ SK-Prüfungen | Für die bP-/SK-Prüfungen sind die gesetzlichen und normativen Vorgaben gemäß der Übersicht "Risikoprävention" für die jeweilige Analgentyp (Anlagenart / -klasse in Anlehnung an die DIN 276) zu berücksichtigen. |  | Position | 1 | St/J |  | 0
|  | Ludwigshafen | L1 | EG | EQ-903 | Abluft Lüftungsanlage |  | 431.01 Abluftanlagen | Anlage
|  | Ludwigshafen | L1 | EG | EQ-903 | Wartung | Für die Wartung sind die Leistungsinhalte der für die jeweilige Anlagenart / -klasse relevanten Arbeitskarten nach VDMA zu berücksichtigen. Detatils zu den Anlagen finden sich in der "Assetliste" unter der entsprechenden Anlagen-ID. Hinweis: Im Zuge der Wartungsdurchführung ist durch den Auftragnehmer auch die erforderliche Sicht- und Funktionskontrolle - gemäß der normativen und gesetzlichen Vorgaben - durchzuführen und zu dokumentieren. |  | Position | 1 | St/J |  | 0
|  | Ludwigshafen | L1 | EG | EQ-903 | bP-/ SK-Prüfungen | Für die bP-/SK-Prüfungen sind die gesetzlichen und normativen Vorgaben gemäß der Übersicht "Risikoprävention" für die jeweilige Analgentyp (Anlagenart / -klasse in Anlehnung an die DIN 276) zu berücksichtigen. |  | Position | 1 | St/J |  | 0
|  | Ludwigshafen | L1 | EG | EQ-933 | Deckenlufterhitzer GEA |  | 431.03 Zu -und Abluftanlagen | Anlage
|  | Ludwigshafen | L1 | EG | EQ-933 | Wartung | Für die Wartung sind die Leistungsinhalte der für die jeweilige Anlagenart / -klasse relevanten Arbeitskarten nach VDMA zu berücksichtigen. Detatils zu den Anlagen finden sich in der "Assetliste" unter der entsprechenden Anlagen-ID. Hinweis: Im Zuge der Wartungsdurchführung ist durch den Auftragnehmer auch die erforderliche Sicht- und Funktionskontrolle - gemäß der normativen und gesetzlichen Vorgaben - durchzuführen und zu dokumentieren. |  | Position | 1 | St/J |  | 0
|  | Ludwigshafen | L1 | EG | EQ-933 | bP-/ SK-Prüfungen | Für die bP-/SK-Prüfungen sind die gesetzlichen und normativen Vorgaben gemäß der Übersicht "Risikoprävention" für die jeweilige Analgentyp (Anlagenart / -klasse in Anlehnung an die DIN 276) zu berücksichtigen. |  | Position | 1 | St/J |  | 0
|  | Ludwigshafen | L1 | EG | EQ-946 | Deckenlufterhitzer GEA |  | 431.03 Zu -und Abluftanlagen | Anlage
|  | Ludwigshafen | L1 | EG | EQ-946 | Wartung | Für die Wartung sind die Leistungsinhalte der für die jeweilige Anlagenart / -klasse relevanten Arbeitskarten nach VDMA zu berücksichtigen. Detatils zu den Anlagen finden sich in der "Assetliste" unter der entsprechenden Anlagen-ID. Hinweis: Im Zuge der Wartungsdurchführung ist durch den Auftragnehmer auch die erforderliche Sicht- und Funktionskontrolle - gemäß der normativen und gesetzlichen Vorgaben - durchzuführen und zu dokumentieren. |  | Position | 1 | St/J |  | 0
|  | Ludwigshafen | L1 | EG | EQ-946 | bP-/ SK-Prüfungen | Für die bP-/SK-Prüfungen sind die gesetzlichen und normativen Vorgaben gemäß der Übersicht "Risikoprävention" für die jeweilige Analgentyp (Anlagenart / -klasse in Anlehnung an die DIN 276) zu berücksichtigen. |  | Position | 1 | St/J |  | 0
|  | Ludwigshafen | L1 | EG | EQ-894 | Klimaanlage Daikin |  | 435.01 Kalteanlagen fur lufttechnische Anlagen | Anlage
|  | Ludwigshafen | L1 | EG | EQ-894 | Wartung | Für die Wartung sind die Leistungsinhalte der für die jeweilige Anlagenart / -klasse relevanten Arbeitskarten nach VDMA zu berücksichtigen. Detatils zu den Anlagen finden sich in der "Assetliste" unter der entsprechenden Anlagen-ID. Hinweis: Im Zuge der Wartungsdurchführung ist durch den Auftragnehmer auch die erforderliche Sicht- und Funktionskontrolle - gemäß der normativen und gesetzlichen Vorgaben - durchzuführen und zu dokumentieren. |  | Position | 1 | St/J |  | 0
|  | Ludwigshafen | L1 | EG | EQ-894 | bP-/ SK-Prüfungen | Für die bP-/SK-Prüfungen sind die gesetzlichen und normativen Vorgaben gemäß der Übersicht "Risikoprävention" für die jeweilige Analgentyp (Anlagenart / -klasse in Anlehnung an die DIN 276) zu berücksichtigen. |  | Position | 1 | St/J |  | 0
|  | Ludwigshafen | L1 | EG | EQ-924 | Deckenstrahler |  | 431.02 Zuluftanlagen | Anlage
|  | Ludwigshafen | L1 | EG | EQ-924 | Wartung | Für die Wartung sind die Leistungsinhalte der für die jeweilige Anlagenart / -klasse relevanten Arbeitskarten nach VDMA zu berücksichtigen. Detatils zu den Anlagen finden sich in der "Assetliste" unter der entsprechenden Anlagen-ID. Hinweis: Im Zuge der Wartungsdurchführung ist durch den Auftragnehmer auch die erforderliche Sicht- und Funktionskontrolle - gemäß der normativen und gesetzlichen Vorgaben - durchzuführen und zu dokumentieren. |  | Position | 1 | St/J |  | 0
|  | Ludwigshafen | L1 | EG | EQ-924 | bP-/ SK-Prüfungen | Für die bP-/SK-Prüfungen sind die gesetzlichen und normativen Vorgaben gemäß der Übersicht "Risikoprävention" für die jeweilige Analgentyp (Anlagenart / -klasse in Anlehnung an die DIN 276) zu berücksichtigen. |  | Position | 1 | St/J |  | 0
|  | Ludwigshafen | L1 | EG | EQ-881 | Abluft Lüftungsanlage |  | 431.01 Abluftanlagen | Anlage
|  | Ludwigshafen | L1 | EG | EQ-881 | Wartung | Für die Wartung sind die Leistungsinhalte der für die jeweilige Anlagenart / -klasse relevanten Arbeitskarten nach VDMA zu berücksichtigen. Detatils zu den Anlagen finden sich in der "Assetliste" unter der entsprechenden Anlagen-ID. Hinweis: Im Zuge der Wartungsdurchführung ist durch den Auftragnehmer auch die erforderliche Sicht- und Funktionskontrolle - gemäß der normativen und gesetzlichen Vorgaben - durchzuführen und zu dokumentieren. |  | Position | 1 | St/J |  | 0
|  | Ludwigshafen | L1 | EG | EQ-881 | bP-/ SK-Prüfungen | Für die bP-/SK-Prüfungen sind die gesetzlichen und normativen Vorgaben gemäß der Übersicht "Risikoprävention" für die jeweilige Analgentyp (Anlagenart / -klasse in Anlehnung an die DIN 276) zu berücksichtigen. |  | Position | 1 | St/J |  | 0
|  | Ludwigshafen | L1 | EG | EQ-883 | Deckenlufterhitzer GEA |  | 431.03 Zu -und Abluftanlagen | Anlage
|  | Ludwigshafen | L1 | EG | EQ-883 | Wartung | Für die Wartung sind die Leistungsinhalte der für die jeweilige Anlagenart / -klasse relevanten Arbeitskarten nach VDMA zu berücksichtigen. Detatils zu den Anlagen finden sich in der "Assetliste" unter der entsprechenden Anlagen-ID. Hinweis: Im Zuge der Wartungsdurchführung ist durch den Auftragnehmer auch die erforderliche Sicht- und Funktionskontrolle - gemäß der normativen und gesetzlichen Vorgaben - durchzuführen und zu dokumentieren. |  | Position | 1 | St/J |  | 0
|  | Ludwigshafen | L1 | EG | EQ-883 | bP-/ SK-Prüfungen | Für die bP-/SK-Prüfungen sind die gesetzlichen und normativen Vorgaben gemäß der Übersicht "Risikoprävention" für die jeweilige Analgentyp (Anlagenart / -klasse in Anlehnung an die DIN 276) zu berücksichtigen. |  | Position | 1 | St/J |  | 0
|  | Ludwigshafen | L1 | EG | EQ-916 | Deckenlufterhitzer GEA |  | 431.03 Zu -und Abluftanlagen | Anlage
|  | Ludwigshafen | L1 | EG | EQ-916 | Wartung | Für die Wartung sind die Leistungsinhalte der für die jeweilige Anlagenart / -klasse relevanten Arbeitskarten nach VDMA zu berücksichtigen. Detatils zu den Anlagen finden sich in der "Assetliste" unter der entsprechenden Anlagen-ID. Hinweis: Im Zuge der Wartungsdurchführung ist durch den Auftragnehmer auch die erforderliche Sicht- und Funktionskontrolle - gemäß der normativen und gesetzlichen Vorgaben - durchzuführen und zu dokumentieren. |  | Position | 1 | St/J |  | 0
|  | Ludwigshafen | L1 | EG | EQ-916 | bP-/ SK-Prüfungen | Für die bP-/SK-Prüfungen sind die gesetzlichen und normativen Vorgaben gemäß der Übersicht "Risikoprävention" für die jeweilige Analgentyp (Anlagenart / -klasse in Anlehnung an die DIN 276) zu berücksichtigen. |  | Position | 1 | St/J |  | 0
|  | Ludwigshafen | L1 | EG | EQ-915 | Klimaanlage Gree |  | 435.01 Kalteanlagen fur lufttechnische Anlagen | Anlage
|  | Ludwigshafen | L1 | EG | EQ-915 | Wartung | Für die Wartung sind die Leistungsinhalte der für die jeweilige Anlagenart / -klasse relevanten Arbeitskarten nach VDMA zu berücksichtigen. Detatils zu den Anlagen finden sich in der "Assetliste" unter der entsprechenden Anlagen-ID. Hinweis: Im Zuge der Wartungsdurchführung ist durch den Auftragnehmer auch die erforderliche Sicht- und Funktionskontrolle - gemäß der normativen und gesetzlichen Vorgaben - durchzuführen und zu dokumentieren. |  | Position | 1 | St/J |  | 0
|  | Ludwigshafen | L1 | EG | EQ-915 | bP-/ SK-Prüfungen | Für die bP-/SK-Prüfungen sind die gesetzlichen und normativen Vorgaben gemäß der Übersicht "Risikoprävention" für die jeweilige Analgentyp (Anlagenart / -klasse in Anlehnung an die DIN 276) zu berücksichtigen. |  | Position | 1 | St/J |  | 0
|  | Ludwigshafen | L1 | EG | EQ-889 | Deckenlufterhitzer GEA |  | 431.03 Zu -und Abluftanlagen | Anlage
|  | Ludwigshafen | L1 | EG | EQ-889 | Wartung | Für die Wartung sind die Leistungsinhalte der für die jeweilige Anlagenart / -klasse relevanten Arbeitskarten nach VDMA zu berücksichtigen. Detatils zu den Anlagen finden sich in der "Assetliste" unter der entsprechenden Anlagen-ID. Hinweis: Im Zuge der Wartungsdurchführung ist durch den Auftragnehmer auch die erforderliche Sicht- und Funktionskontrolle - gemäß der normativen und gesetzlichen Vorgaben - durchzuführen und zu dokumentieren. |  | Position | 1 | St/J |  | 0
|  | Ludwigshafen | L1 | EG | EQ-889 | bP-/ SK-Prüfungen | Für die bP-/SK-Prüfungen sind die gesetzlichen und normativen Vorgaben gemäß der Übersicht "Risikoprävention" für die jeweilige Analgentyp (Anlagenart / -klasse in Anlehnung an die DIN 276) zu berücksichtigen. |  | Position | 1 | St/J |  | 0
|  | Ludwigshafen | L1 | EG | EQ-873 | Abluft Lüftungsanlage |  | 431.01 Abluftanlagen | Anlage
|  | Ludwigshafen | L1 | EG | EQ-873 | Wartung | Für die Wartung sind die Leistungsinhalte der für die jeweilige Anlagenart / -klasse relevanten Arbeitskarten nach VDMA zu berücksichtigen. Detatils zu den Anlagen finden sich in der "Assetliste" unter der entsprechenden Anlagen-ID. Hinweis: Im Zuge der Wartungsdurchführung ist durch den Auftragnehmer auch die erforderliche Sicht- und Funktionskontrolle - gemäß der normativen und gesetzlichen Vorgaben - durchzuführen und zu dokumentieren. |  | Position | 1 | St/J |  | 0
|  | Ludwigshafen | L1 | EG | EQ-873 | bP-/ SK-Prüfungen | Für die bP-/SK-Prüfungen sind die gesetzlichen und normativen Vorgaben gemäß der Übersicht "Risikoprävention" für die jeweilige Analgentyp (Anlagenart / -klasse in Anlehnung an die DIN 276) zu berücksichtigen. |  | Position | 1 | St/J |  | 0
|  | Ludwigshafen | L1 | EG | EQ-885 | Torluftschleier GEA |  | 431.03 Zu -und Abluftanlagen | Anlage
|  | Ludwigshafen | L1 | EG | EQ-885 | Wartung | Für die Wartung sind die Leistungsinhalte der für die jeweilige Anlagenart / -klasse relevanten Arbeitskarten nach VDMA zu berücksichtigen. Detatils zu den Anlagen finden sich in der "Assetliste" unter der entsprechenden Anlagen-ID. Hinweis: Im Zuge der Wartungsdurchführung ist durch den Auftragnehmer auch die erforderliche Sicht- und Funktionskontrolle - gemäß der normativen und gesetzlichen Vorgaben - durchzuführen und zu dokumentieren. |  | Position | 1 | St/J |  | 0
|  | Ludwigshafen | L1 | EG | EQ-885 | bP-/ SK-Prüfungen | Für die bP-/SK-Prüfungen sind die gesetzlichen und normativen Vorgaben gemäß der Übersicht "Risikoprävention" für die jeweilige Analgentyp (Anlagenart / -klasse in Anlehnung an die DIN 276) zu berücksichtigen. |  | Position | 1 | St/J |  | 0
|  | Ludwigshafen | L1 | EG | EQ-940 | Brandschutzklappe |  | 431.06 Brandschutzklappen | Anlage
|  | Ludwigshafen | L1 | EG | EQ-940 | Wartung | Für die Wartung sind die Leistungsinhalte der für die jeweilige Anlagenart / -klasse relevanten Arbeitskarten nach VDMA zu berücksichtigen. Detatils zu den Anlagen finden sich in der "Assetliste" unter der entsprechenden Anlagen-ID. Hinweis: Im Zuge der Wartungsdurchführung ist durch den Auftragnehmer auch die erforderliche Sicht- und Funktionskontrolle - gemäß der normativen und gesetzlichen Vorgaben - durchzuführen und zu dokumentieren. |  | Position | 1 | St/J |  | 0
|  | Ludwigshafen | L1 | EG | EQ-940 | bP-/ SK-Prüfungen | Für die bP-/SK-Prüfungen sind die gesetzlichen und normativen Vorgaben gemäß der Übersicht "Risikoprävention" für die jeweilige Analgentyp (Anlagenart / -klasse in Anlehnung an die DIN 276) zu berücksichtigen. |  | Position | 1 | St/J |  | 0
|  | Ludwigshafen | L1 | EG | EQ-931 | Deckenlufterhitzer GEA |  | 431.03 Zu -und Abluftanlagen | Anlage
|  | Ludwigshafen | L1 | EG | EQ-931 | Wartung | Für die Wartung sind die Leistungsinhalte der für die jeweilige Anlagenart / -klasse relevanten Arbeitskarten nach VDMA zu berücksichtigen. Detatils zu den Anlagen finden sich in der "Assetliste" unter der entsprechenden Anlagen-ID. Hinweis: Im Zuge der Wartungsdurchführung ist durch den Auftragnehmer auch die erforderliche Sicht- und Funktionskontrolle - gemäß der normativen und gesetzlichen Vorgaben - durchzuführen und zu dokumentieren. |  | Position | 1 | St/J |  | 0
|  | Ludwigshafen | L1 | EG | EQ-931 | bP-/ SK-Prüfungen | Für die bP-/SK-Prüfungen sind die gesetzlichen und normativen Vorgaben gemäß der Übersicht "Risikoprävention" für die jeweilige Analgentyp (Anlagenart / -klasse in Anlehnung an die DIN 276) zu berücksichtigen. |  | Position | 1 | St/J |  | 0
|  | Ludwigshafen | L1 | EG | EQ-857 | Zuluft Lüftungsanlage |  | 431.02 Zuluftanlagen | Anlage
|  | Ludwigshafen | L1 | EG | EQ-857 | Wartung | Für die Wartung sind die Leistungsinhalte der für die jeweilige Anlagenart / -klasse relevanten Arbeitskarten nach VDMA zu berücksichtigen. Detatils zu den Anlagen finden sich in der "Assetliste" unter der entsprechenden Anlagen-ID. Hinweis: Im Zuge der Wartungsdurchführung ist durch den Auftragnehmer auch die erforderliche Sicht- und Funktionskontrolle - gemäß der normativen und gesetzlichen Vorgaben - durchzuführen und zu dokumentieren. |  | Position | 1 | St/J |  | 0
|  | Ludwigshafen | L1 | EG | EQ-857 | bP-/ SK-Prüfungen | Für die bP-/SK-Prüfungen sind die gesetzlichen und normativen Vorgaben gemäß der Übersicht "Risikoprävention" für die jeweilige Analgentyp (Anlagenart / -klasse in Anlehnung an die DIN 276) zu berücksichtigen. |  | Position | 1 | St/J |  | 0
|  | Ludwigshafen | L1 | EG | EQ-913 | Klimaanlage Gree |  | 435.01 Kalteanlagen fur lufttechnische Anlagen | Anlage
|  | Ludwigshafen | L1 | EG | EQ-913 | Wartung | Für die Wartung sind die Leistungsinhalte der für die jeweilige Anlagenart / -klasse relevanten Arbeitskarten nach VDMA zu berücksichtigen. Detatils zu den Anlagen finden sich in der "Assetliste" unter der entsprechenden Anlagen-ID. Hinweis: Im Zuge der Wartungsdurchführung ist durch den Auftragnehmer auch die erforderliche Sicht- und Funktionskontrolle - gemäß der normativen und gesetzlichen Vorgaben - durchzuführen und zu dokumentieren. |  | Position | 1 | St/J |  | 0
|  | Ludwigshafen | L1 | EG | EQ-913 | bP-/ SK-Prüfungen | Für die bP-/SK-Prüfungen sind die gesetzlichen und normativen Vorgaben gemäß der Übersicht "Risikoprävention" für die jeweilige Analgentyp (Anlagenart / -klasse in Anlehnung an die DIN 276) zu berücksichtigen. |  | Position | 1 | St/J |  | 0
|  | Ludwigshafen | L1 | EG | EQ-920 | Klimaanlage Gree |  | 435.01 Kalteanlagen fur lufttechnische Anlagen | Anlage
|  | Ludwigshafen | L1 | EG | EQ-920 | Wartung | Für die Wartung sind die Leistungsinhalte der für die jeweilige Anlagenart / -klasse relevanten Arbeitskarten nach VDMA zu berücksichtigen. Detatils zu den Anlagen finden sich in der "Assetliste" unter der entsprechenden Anlagen-ID. Hinweis: Im Zuge der Wartungsdurchführung ist durch den Auftragnehmer auch die erforderliche Sicht- und Funktionskontrolle - gemäß der normativen und gesetzlichen Vorgaben - durchzuführen und zu dokumentieren. |  | Position | 1 | St/J |  | 0
|  | Ludwigshafen | L1 | EG | EQ-920 | bP-/ SK-Prüfungen | Für die bP-/SK-Prüfungen sind die gesetzlichen und normativen Vorgaben gemäß der Übersicht "Risikoprävention" für die jeweilige Analgentyp (Anlagenart / -klasse in Anlehnung an die DIN 276) zu berücksichtigen. |  | Position | 1 | St/J |  | 0
|  | Ludwigshafen | L1 | EG | EQ-937 | Brandschutzklappe |  | 431.06 Brandschutzklappen | Anlage
|  | Ludwigshafen | L1 | EG | EQ-937 | Wartung | Für die Wartung sind die Leistungsinhalte der für die jeweilige Anlagenart / -klasse relevanten Arbeitskarten nach VDMA zu berücksichtigen. Detatils zu den Anlagen finden sich in der "Assetliste" unter der entsprechenden Anlagen-ID. Hinweis: Im Zuge der Wartungsdurchführung ist durch den Auftragnehmer auch die erforderliche Sicht- und Funktionskontrolle - gemäß der normativen und gesetzlichen Vorgaben - durchzuführen und zu dokumentieren. |  | Position | 1 | St/J |  | 0
|  | Ludwigshafen | L1 | EG | EQ-937 | bP-/ SK-Prüfungen | Für die bP-/SK-Prüfungen sind die gesetzlichen und normativen Vorgaben gemäß der Übersicht "Risikoprävention" für die jeweilige Analgentyp (Anlagenart / -klasse in Anlehnung an die DIN 276) zu berücksichtigen. |  | Position | 1 | St/J |  | 0
|  | Ludwigshafen | L1 | EG | EQ-893 | Klimaanlage Daikin |  | 435.01 Kalteanlagen fur lufttechnische Anlagen | Anlage
|  | Ludwigshafen | L1 | EG | EQ-893 | Wartung | Für die Wartung sind die Leistungsinhalte der für die jeweilige Anlagenart / -klasse relevanten Arbeitskarten nach VDMA zu berücksichtigen. Detatils zu den Anlagen finden sich in der "Assetliste" unter der entsprechenden Anlagen-ID. Hinweis: Im Zuge der Wartungsdurchführung ist durch den Auftragnehmer auch die erforderliche Sicht- und Funktionskontrolle - gemäß der normativen und gesetzlichen Vorgaben - durchzuführen und zu dokumentieren. |  | Position | 1 | St/J |  | 0
|  | Ludwigshafen | L1 | EG | EQ-893 | bP-/ SK-Prüfungen | Für die bP-/SK-Prüfungen sind die gesetzlichen und normativen Vorgaben gemäß der Übersicht "Risikoprävention" für die jeweilige Analgentyp (Anlagenart / -klasse in Anlehnung an die DIN 276) zu berücksichtigen. |  | Position | 1 | St/J |  | 0
|  | Ludwigshafen | L1 | EG | EQ-927 | Lüftungsklappe |  | 431.02 Zuluftanlagen | Anlage
|  | Ludwigshafen | L1 | EG | EQ-927 | Wartung | Für die Wartung sind die Leistungsinhalte der für die jeweilige Anlagenart / -klasse relevanten Arbeitskarten nach VDMA zu berücksichtigen. Detatils zu den Anlagen finden sich in der "Assetliste" unter der entsprechenden Anlagen-ID. Hinweis: Im Zuge der Wartungsdurchführung ist durch den Auftragnehmer auch die erforderliche Sicht- und Funktionskontrolle - gemäß der normativen und gesetzlichen Vorgaben - durchzuführen und zu dokumentieren. |  | Position | 1 | St/J |  | 0
|  | Ludwigshafen | L1 | EG | EQ-927 | bP-/ SK-Prüfungen | Für die bP-/SK-Prüfungen sind die gesetzlichen und normativen Vorgaben gemäß der Übersicht "Risikoprävention" für die jeweilige Analgentyp (Anlagenart / -klasse in Anlehnung an die DIN 276) zu berücksichtigen. |  | Position | 1 | St/J |  | 0
|  | Ludwigshafen | L1 | EG | EQ-936 | Klimaanlage Gree |  | 435.01 Kalteanlagen fur lufttechnische Anlagen | Anlage
|  | Ludwigshafen | L1 | EG | EQ-936 | Wartung | Für die Wartung sind die Leistungsinhalte der für die jeweilige Anlagenart / -klasse relevanten Arbeitskarten nach VDMA zu berücksichtigen. Detatils zu den Anlagen finden sich in der "Assetliste" unter der entsprechenden Anlagen-ID. Hinweis: Im Zuge der Wartungsdurchführung ist durch den Auftragnehmer auch die erforderliche Sicht- und Funktionskontrolle - gemäß der normativen und gesetzlichen Vorgaben - durchzuführen und zu dokumentieren. |  | Position | 1 | St/J |  | 0
|  | Ludwigshafen | L1 | EG | EQ-936 | bP-/ SK-Prüfungen | Für die bP-/SK-Prüfungen sind die gesetzlichen und normativen Vorgaben gemäß der Übersicht "Risikoprävention" für die jeweilige Analgentyp (Anlagenart / -klasse in Anlehnung an die DIN 276) zu berücksichtigen. |  | Position | 1 | St/J |  | 0
|  | Ludwigshafen | L1 | EG | EQ-922 | Lüftungsanlage |  | 431.03 Zu -und Abluftanlagen | Anlage
|  | Ludwigshafen | L1 | EG | EQ-922 | Wartung | Für die Wartung sind die Leistungsinhalte der für die jeweilige Anlagenart / -klasse relevanten Arbeitskarten nach VDMA zu berücksichtigen. Detatils zu den Anlagen finden sich in der "Assetliste" unter der entsprechenden Anlagen-ID. Hinweis: Im Zuge der Wartungsdurchführung ist durch den Auftragnehmer auch die erforderliche Sicht- und Funktionskontrolle - gemäß der normativen und gesetzlichen Vorgaben - durchzuführen und zu dokumentieren. |  | Position | 1 | St/J |  | 0
|  | Ludwigshafen | L1 | EG | EQ-922 | bP-/ SK-Prüfungen | Für die bP-/SK-Prüfungen sind die gesetzlichen und normativen Vorgaben gemäß der Übersicht "Risikoprävention" für die jeweilige Analgentyp (Anlagenart / -klasse in Anlehnung an die DIN 276) zu berücksichtigen. |  | Position | 1 | St/J |  | 0
|  | Ludwigshafen | L1 | EG | EQ-926 | Lüftungsklappe |  | 431.02 Zuluftanlagen | Anlage
|  | Ludwigshafen | L1 | EG | EQ-926 | Wartung | Für die Wartung sind die Leistungsinhalte der für die jeweilige Anlagenart / -klasse relevanten Arbeitskarten nach VDMA zu berücksichtigen. Detatils zu den Anlagen finden sich in der "Assetliste" unter der entsprechenden Anlagen-ID. Hinweis: Im Zuge der Wartungsdurchführung ist durch den Auftragnehmer auch die erforderliche Sicht- und Funktionskontrolle - gemäß der normativen und gesetzlichen Vorgaben - durchzuführen und zu dokumentieren. |  | Position | 1 | St/J |  | 0
|  | Ludwigshafen | L1 | EG | EQ-926 | bP-/ SK-Prüfungen | Für die bP-/SK-Prüfungen sind die gesetzlichen und normativen Vorgaben gemäß der Übersicht "Risikoprävention" für die jeweilige Analgentyp (Anlagenart / -klasse in Anlehnung an die DIN 276) zu berücksichtigen. |  | Position | 1 | St/J |  | 0
|  | Ludwigshafen | L1 | EG | EQ-954 | Lüftungsanlage Abluft |  | 431.01 Abluftanlagen | Anlage
|  | Ludwigshafen | L1 | EG | EQ-954 | Wartung | Für die Wartung sind die Leistungsinhalte der für die jeweilige Anlagenart / -klasse relevanten Arbeitskarten nach VDMA zu berücksichtigen. Detatils zu den Anlagen finden sich in der "Assetliste" unter der entsprechenden Anlagen-ID. Hinweis: Im Zuge der Wartungsdurchführung ist durch den Auftragnehmer auch die erforderliche Sicht- und Funktionskontrolle - gemäß der normativen und gesetzlichen Vorgaben - durchzuführen und zu dokumentieren. |  | Position | 1 | St/J |  | 0
|  | Ludwigshafen | L1 | EG | EQ-954 | bP-/ SK-Prüfungen | Für die bP-/SK-Prüfungen sind die gesetzlichen und normativen Vorgaben gemäß der Übersicht "Risikoprävention" für die jeweilige Analgentyp (Anlagenart / -klasse in Anlehnung an die DIN 276) zu berücksichtigen. |  | Position | 1 | St/J |  | 0
|  | Ludwigshafen | L1 | EG | EQ-958 | Lüftungsanlage Abluft |  | 431.01 Abluftanlagen | Anlage
|  | Ludwigshafen | L1 | EG | EQ-958 | Wartung | Für die Wartung sind die Leistungsinhalte der für die jeweilige Anlagenart / -klasse relevanten Arbeitskarten nach VDMA zu berücksichtigen. Detatils zu den Anlagen finden sich in der "Assetliste" unter der entsprechenden Anlagen-ID. Hinweis: Im Zuge der Wartungsdurchführung ist durch den Auftragnehmer auch die erforderliche Sicht- und Funktionskontrolle - gemäß der normativen und gesetzlichen Vorgaben - durchzuführen und zu dokumentieren. |  | Position | 1 | St/J |  | 0
|  | Ludwigshafen | L1 | EG | EQ-958 | bP-/ SK-Prüfungen | Für die bP-/SK-Prüfungen sind die gesetzlichen und normativen Vorgaben gemäß der Übersicht "Risikoprävention" für die jeweilige Analgentyp (Anlagenart / -klasse in Anlehnung an die DIN 276) zu berücksichtigen. |  | Position | 1 | St/J |  | 0
|  | Ludwigshafen | L1 | EG | EQ-962 | Brandschutzklappe |  | 431.06 Brandschutzklappen | Anlage
|  | Ludwigshafen | L1 | EG | EQ-962 | Wartung | Für die Wartung sind die Leistungsinhalte der für die jeweilige Anlagenart / -klasse relevanten Arbeitskarten nach VDMA zu berücksichtigen. Detatils zu den Anlagen finden sich in der "Assetliste" unter der entsprechenden Anlagen-ID. Hinweis: Im Zuge der Wartungsdurchführung ist durch den Auftragnehmer auch die erforderliche Sicht- und Funktionskontrolle - gemäß der normativen und gesetzlichen Vorgaben - durchzuführen und zu dokumentieren. |  | Position | 1 | St/J |  | 0
|  | Ludwigshafen | L1 | EG | EQ-962 | bP-/ SK-Prüfungen | Für die bP-/SK-Prüfungen sind die gesetzlichen und normativen Vorgaben gemäß der Übersicht "Risikoprävention" für die jeweilige Analgentyp (Anlagenart / -klasse in Anlehnung an die DIN 276) zu berücksichtigen. |  | Position | 1 | St/J |  | 0
|  | Ludwigshafen | L1 | EG | EQ-910 | Klimaanlage Gree |  | 435.01 Kalteanlagen fur lufttechnische Anlagen | Anlage
|  | Ludwigshafen | L1 | EG | EQ-910 | Wartung | Für die Wartung sind die Leistungsinhalte der für die jeweilige Anlagenart / -klasse relevanten Arbeitskarten nach VDMA zu berücksichtigen. Detatils zu den Anlagen finden sich in der "Assetliste" unter der entsprechenden Anlagen-ID. Hinweis: Im Zuge der Wartungsdurchführung ist durch den Auftragnehmer auch die erforderliche Sicht- und Funktionskontrolle - gemäß der normativen und gesetzlichen Vorgaben - durchzuführen und zu dokumentieren. |  | Position | 1 | St/J |  | 0
|  | Ludwigshafen | L1 | EG | EQ-910 | bP-/ SK-Prüfungen | Für die bP-/SK-Prüfungen sind die gesetzlichen und normativen Vorgaben gemäß der Übersicht "Risikoprävention" für die jeweilige Analgentyp (Anlagenart / -klasse in Anlehnung an die DIN 276) zu berücksichtigen. |  | Position | 1 | St/J |  | 0
|  | Ludwigshafen | L1 | EG | EQ-901 | Abluft Lüftungsanlage |  | 431.01 Abluftanlagen | Anlage
|  | Ludwigshafen | L1 | EG | EQ-901 | Wartung | Für die Wartung sind die Leistungsinhalte der für die jeweilige Anlagenart / -klasse relevanten Arbeitskarten nach VDMA zu berücksichtigen. Detatils zu den Anlagen finden sich in der "Assetliste" unter der entsprechenden Anlagen-ID. Hinweis: Im Zuge der Wartungsdurchführung ist durch den Auftragnehmer auch die erforderliche Sicht- und Funktionskontrolle - gemäß der normativen und gesetzlichen Vorgaben - durchzuführen und zu dokumentieren. |  | Position | 1 | St/J |  | 0
|  | Ludwigshafen | L1 | EG | EQ-901 | bP-/ SK-Prüfungen | Für die bP-/SK-Prüfungen sind die gesetzlichen und normativen Vorgaben gemäß der Übersicht "Risikoprävention" für die jeweilige Analgentyp (Anlagenart / -klasse in Anlehnung an die DIN 276) zu berücksichtigen. |  | Position | 1 | St/J |  | 0
|  | Ludwigshafen | L1 | EG | EQ-862 | Deckenlufterhitzer GEA |  | 431.03 Zu -und Abluftanlagen | Anlage
|  | Ludwigshafen | L1 | EG | EQ-862 | Wartung | Für die Wartung sind die Leistungsinhalte der für die jeweilige Anlagenart / -klasse relevanten Arbeitskarten nach VDMA zu berücksichtigen. Detatils zu den Anlagen finden sich in der "Assetliste" unter der entsprechenden Anlagen-ID. Hinweis: Im Zuge der Wartungsdurchführung ist durch den Auftragnehmer auch die erforderliche Sicht- und Funktionskontrolle - gemäß der normativen und gesetzlichen Vorgaben - durchzuführen und zu dokumentieren. |  | Position | 1 | St/J |  | 0
|  | Ludwigshafen | L1 | EG | EQ-862 | bP-/ SK-Prüfungen | Für die bP-/SK-Prüfungen sind die gesetzlichen und normativen Vorgaben gemäß der Übersicht "Risikoprävention" für die jeweilige Analgentyp (Anlagenart / -klasse in Anlehnung an die DIN 276) zu berücksichtigen. |  | Position | 1 | St/J |  | 0
|  | Ludwigshafen | L1 | EG | EQ-880 | Abluft Lüftungsanlage |  | 431.01 Abluftanlagen | Anlage
|  | Ludwigshafen | L1 | EG | EQ-880 | Wartung | Für die Wartung sind die Leistungsinhalte der für die jeweilige Anlagenart / -klasse relevanten Arbeitskarten nach VDMA zu berücksichtigen. Detatils zu den Anlagen finden sich in der "Assetliste" unter der entsprechenden Anlagen-ID. Hinweis: Im Zuge der Wartungsdurchführung ist durch den Auftragnehmer auch die erforderliche Sicht- und Funktionskontrolle - gemäß der normativen und gesetzlichen Vorgaben - durchzuführen und zu dokumentieren. |  | Position | 1 | St/J |  | 0
|  | Ludwigshafen | L1 | EG | EQ-880 | bP-/ SK-Prüfungen | Für die bP-/SK-Prüfungen sind die gesetzlichen und normativen Vorgaben gemäß der Übersicht "Risikoprävention" für die jeweilige Analgentyp (Anlagenart / -klasse in Anlehnung an die DIN 276) zu berücksichtigen. |  | Position | 1 | St/J |  | 0
|  | Ludwigshafen | L1 | EG | EQ-906 | Zuluft Lüftungsanlage |  | 431.02 Zuluftanlagen | Anlage
|  | Ludwigshafen | L1 | EG | EQ-906 | Wartung | Für die Wartung sind die Leistungsinhalte der für die jeweilige Anlagenart / -klasse relevanten Arbeitskarten nach VDMA zu berücksichtigen. Detatils zu den Anlagen finden sich in der "Assetliste" unter der entsprechenden Anlagen-ID. Hinweis: Im Zuge der Wartungsdurchführung ist durch den Auftragnehmer auch die erforderliche Sicht- und Funktionskontrolle - gemäß der normativen und gesetzlichen Vorgaben - durchzuführen und zu dokumentieren. |  | Position | 1 | St/J |  | 0
|  | Ludwigshafen | L1 | EG | EQ-906 | bP-/ SK-Prüfungen | Für die bP-/SK-Prüfungen sind die gesetzlichen und normativen Vorgaben gemäß der Übersicht "Risikoprävention" für die jeweilige Analgentyp (Anlagenart / -klasse in Anlehnung an die DIN 276) zu berücksichtigen. |  | Position | 1 | St/J |  | 0
|  | Ludwigshafen | L1 | EG | EQ-923 | Deckenstrahler |  | 431.02 Zuluftanlagen | Anlage
|  | Ludwigshafen | L1 | EG | EQ-923 | Wartung | Für die Wartung sind die Leistungsinhalte der für die jeweilige Anlagenart / -klasse relevanten Arbeitskarten nach VDMA zu berücksichtigen. Detatils zu den Anlagen finden sich in der "Assetliste" unter der entsprechenden Anlagen-ID. Hinweis: Im Zuge der Wartungsdurchführung ist durch den Auftragnehmer auch die erforderliche Sicht- und Funktionskontrolle - gemäß der normativen und gesetzlichen Vorgaben - durchzuführen und zu dokumentieren. |  | Position | 1 | St/J |  | 0
|  | Ludwigshafen | L1 | EG | EQ-923 | bP-/ SK-Prüfungen | Für die bP-/SK-Prüfungen sind die gesetzlichen und normativen Vorgaben gemäß der Übersicht "Risikoprävention" für die jeweilige Analgentyp (Anlagenart / -klasse in Anlehnung an die DIN 276) zu berücksichtigen. |  | Position | 1 | St/J |  | 0
|  | Ludwigshafen | L1 | EG | EQ-935 | Klimaanlage Gree |  | 435.01 Kalteanlagen fur lufttechnische Anlagen | Anlage
|  | Ludwigshafen | L1 | EG | EQ-935 | Wartung | Für die Wartung sind die Leistungsinhalte der für die jeweilige Anlagenart / -klasse relevanten Arbeitskarten nach VDMA zu berücksichtigen. Detatils zu den Anlagen finden sich in der "Assetliste" unter der entsprechenden Anlagen-ID. Hinweis: Im Zuge der Wartungsdurchführung ist durch den Auftragnehmer auch die erforderliche Sicht- und Funktionskontrolle - gemäß der normativen und gesetzlichen Vorgaben - durchzuführen und zu dokumentieren. |  | Position | 1 | St/J |  | 0
|  | Ludwigshafen | L1 | EG | EQ-935 | bP-/ SK-Prüfungen | Für die bP-/SK-Prüfungen sind die gesetzlichen und normativen Vorgaben gemäß der Übersicht "Risikoprävention" für die jeweilige Analgentyp (Anlagenart / -klasse in Anlehnung an die DIN 276) zu berücksichtigen. |  | Position | 1 | St/J |  | 0
|  | Ludwigshafen | L1 | EG | EQ-860 | Lüftungsanlage |  | 432.01 Anlagen 2-3 Luftbehandlungsf. | Anlage
|  | Ludwigshafen | L1 | EG | EQ-860 | Wartung | Für die Wartung sind die Leistungsinhalte der für die jeweilige Anlagenart / -klasse relevanten Arbeitskarten nach VDMA zu berücksichtigen. Detatils zu den Anlagen finden sich in der "Assetliste" unter der entsprechenden Anlagen-ID. Hinweis: Im Zuge der Wartungsdurchführung ist durch den Auftragnehmer auch die erforderliche Sicht- und Funktionskontrolle - gemäß der normativen und gesetzlichen Vorgaben - durchzuführen und zu dokumentieren. |  | Position | 1 | St/J |  | 0
|  | Ludwigshafen | L1 | EG | EQ-860 | bP-/ SK-Prüfungen | Für die bP-/SK-Prüfungen sind die gesetzlichen und normativen Vorgaben gemäß der Übersicht "Risikoprävention" für die jeweilige Analgentyp (Anlagenart / -klasse in Anlehnung an die DIN 276) zu berücksichtigen. |  | Position | 1 | St/J |  | 0
|  | Ludwigshafen | L1 | EG | EQ-904 | Abluft Lüftungsanlage |  | 431.01 Abluftanlagen | Anlage
|  | Ludwigshafen | L1 | EG | EQ-904 | Wartung | Für die Wartung sind die Leistungsinhalte der für die jeweilige Anlagenart / -klasse relevanten Arbeitskarten nach VDMA zu berücksichtigen. Detatils zu den Anlagen finden sich in der "Assetliste" unter der entsprechenden Anlagen-ID. Hinweis: Im Zuge der Wartungsdurchführung ist durch den Auftragnehmer auch die erforderliche Sicht- und Funktionskontrolle - gemäß der normativen und gesetzlichen Vorgaben - durchzuführen und zu dokumentieren. |  | Position | 1 | St/J |  | 0
|  | Ludwigshafen | L1 | EG | EQ-904 | bP-/ SK-Prüfungen | Für die bP-/SK-Prüfungen sind die gesetzlichen und normativen Vorgaben gemäß der Übersicht "Risikoprävention" für die jeweilige Analgentyp (Anlagenart / -klasse in Anlehnung an die DIN 276) zu berücksichtigen. |  | Position | 1 | St/J |  | 0
|  | Ludwigshafen | L1 | EG | EQ-900 | Abluft Lüftungsanlage |  | 431.01 Abluftanlagen | Anlage
|  | Ludwigshafen | L1 | EG | EQ-900 | Wartung | Für die Wartung sind die Leistungsinhalte der für die jeweilige Anlagenart / -klasse relevanten Arbeitskarten nach VDMA zu berücksichtigen. Detatils zu den Anlagen finden sich in der "Assetliste" unter der entsprechenden Anlagen-ID. Hinweis: Im Zuge der Wartungsdurchführung ist durch den Auftragnehmer auch die erforderliche Sicht- und Funktionskontrolle - gemäß der normativen und gesetzlichen Vorgaben - durchzuführen und zu dokumentieren. |  | Position | 1 | St/J |  | 0
|  | Ludwigshafen | L1 | EG | EQ-900 | bP-/ SK-Prüfungen | Für die bP-/SK-Prüfungen sind die gesetzlichen und normativen Vorgaben gemäß der Übersicht "Risikoprävention" für die jeweilige Analgentyp (Anlagenart / -klasse in Anlehnung an die DIN 276) zu berücksichtigen. |  | Position | 1 | St/J |  | 0
|  | Ludwigshafen | L1 | EG | EQ-908 | Klimaanlage Gree |  | 435.01 Kalteanlagen fur lufttechnische Anlagen | Anlage
|  | Ludwigshafen | L1 | EG | EQ-908 | Wartung | Für die Wartung sind die Leistungsinhalte der für die jeweilige Anlagenart / -klasse relevanten Arbeitskarten nach VDMA zu berücksichtigen. Detatils zu den Anlagen finden sich in der "Assetliste" unter der entsprechenden Anlagen-ID. Hinweis: Im Zuge der Wartungsdurchführung ist durch den Auftragnehmer auch die erforderliche Sicht- und Funktionskontrolle - gemäß der normativen und gesetzlichen Vorgaben - durchzuführen und zu dokumentieren. |  | Position | 1 | St/J |  | 0
|  | Ludwigshafen | L1 | EG | EQ-908 | bP-/ SK-Prüfungen | Für die bP-/SK-Prüfungen sind die gesetzlichen und normativen Vorgaben gemäß der Übersicht "Risikoprävention" für die jeweilige Analgentyp (Anlagenart / -klasse in Anlehnung an die DIN 276) zu berücksichtigen. |  | Position | 1 | St/J |  | 0
|  | Ludwigshafen | L1 | EG | EQ-878 | Deckenlufterhitzer GEA |  | 431.03 Zu -und Abluftanlagen | Anlage
|  | Ludwigshafen | L1 | EG | EQ-878 | Wartung | Für die Wartung sind die Leistungsinhalte der für die jeweilige Anlagenart / -klasse relevanten Arbeitskarten nach VDMA zu berücksichtigen. Detatils zu den Anlagen finden sich in der "Assetliste" unter der entsprechenden Anlagen-ID. Hinweis: Im Zuge der Wartungsdurchführung ist durch den Auftragnehmer auch die erforderliche Sicht- und Funktionskontrolle - gemäß der normativen und gesetzlichen Vorgaben - durchzuführen und zu dokumentieren. |  | Position | 1 | St/J |  | 0
|  | Ludwigshafen | L1 | EG | EQ-878 | bP-/ SK-Prüfungen | Für die bP-/SK-Prüfungen sind die gesetzlichen und normativen Vorgaben gemäß der Übersicht "Risikoprävention" für die jeweilige Analgentyp (Anlagenart / -klasse in Anlehnung an die DIN 276) zu berücksichtigen. |  | Position | 1 | St/J |  | 0
|  | Ludwigshafen | L1 | EG | EQ-941 | Brandschutzklappe |  | 431.06 Brandschutzklappen | Anlage
|  | Ludwigshafen | L1 | EG | EQ-941 | Wartung | Für die Wartung sind die Leistungsinhalte der für die jeweilige Anlagenart / -klasse relevanten Arbeitskarten nach VDMA zu berücksichtigen. Detatils zu den Anlagen finden sich in der "Assetliste" unter der entsprechenden Anlagen-ID. Hinweis: Im Zuge der Wartungsdurchführung ist durch den Auftragnehmer auch die erforderliche Sicht- und Funktionskontrolle - gemäß der normativen und gesetzlichen Vorgaben - durchzuführen und zu dokumentieren. |  | Position | 1 | St/J |  | 0
|  | Ludwigshafen | L1 | EG | EQ-941 | bP-/ SK-Prüfungen | Für die bP-/SK-Prüfungen sind die gesetzlichen und normativen Vorgaben gemäß der Übersicht "Risikoprävention" für die jeweilige Analgentyp (Anlagenart / -klasse in Anlehnung an die DIN 276) zu berücksichtigen. |  | Position | 1 | St/J |  | 0
|  | Ludwigshafen | L1 | EG | EQ-867 | Deckenlufterhitzer GEA |  | 431.03 Zu -und Abluftanlagen | Anlage
|  | Ludwigshafen | L1 | EG | EQ-867 | Wartung | Für die Wartung sind die Leistungsinhalte der für die jeweilige Anlagenart / -klasse relevanten Arbeitskarten nach VDMA zu berücksichtigen. Detatils zu den Anlagen finden sich in der "Assetliste" unter der entsprechenden Anlagen-ID. Hinweis: Im Zuge der Wartungsdurchführung ist durch den Auftragnehmer auch die erforderliche Sicht- und Funktionskontrolle - gemäß der normativen und gesetzlichen Vorgaben - durchzuführen und zu dokumentieren. |  | Position | 1 | St/J |  | 0
|  | Ludwigshafen | L1 | EG | EQ-867 | bP-/ SK-Prüfungen | Für die bP-/SK-Prüfungen sind die gesetzlichen und normativen Vorgaben gemäß der Übersicht "Risikoprävention" für die jeweilige Analgentyp (Anlagenart / -klasse in Anlehnung an die DIN 276) zu berücksichtigen. |  | Position | 1 | St/J |  | 0
|  | Ludwigshafen | L1 | EG | EQ-959 | Lüftungsanlage Abluft |  | 431.01 Abluftanlagen | Anlage
|  | Ludwigshafen | L1 | EG | EQ-959 | Wartung | Für die Wartung sind die Leistungsinhalte der für die jeweilige Anlagenart / -klasse relevanten Arbeitskarten nach VDMA zu berücksichtigen. Detatils zu den Anlagen finden sich in der "Assetliste" unter der entsprechenden Anlagen-ID. Hinweis: Im Zuge der Wartungsdurchführung ist durch den Auftragnehmer auch die erforderliche Sicht- und Funktionskontrolle - gemäß der normativen und gesetzlichen Vorgaben - durchzuführen und zu dokumentieren. |  | Position | 1 | St/J |  | 0
|  | Ludwigshafen | L1 | EG | EQ-959 | bP-/ SK-Prüfungen | Für die bP-/SK-Prüfungen sind die gesetzlichen und normativen Vorgaben gemäß der Übersicht "Risikoprävention" für die jeweilige Analgentyp (Anlagenart / -klasse in Anlehnung an die DIN 276) zu berücksichtigen. |  | Position | 1 | St/J |  | 0
|  | Ludwigshafen | L1 | EG | EQ-856 | Zuluft Lüftungsanlage |  | 431.02 Zuluftanlagen | Anlage
|  | Ludwigshafen | L1 | EG | EQ-856 | Wartung | Für die Wartung sind die Leistungsinhalte der für die jeweilige Anlagenart / -klasse relevanten Arbeitskarten nach VDMA zu berücksichtigen. Detatils zu den Anlagen finden sich in der "Assetliste" unter der entsprechenden Anlagen-ID. Hinweis: Im Zuge der Wartungsdurchführung ist durch den Auftragnehmer auch die erforderliche Sicht- und Funktionskontrolle - gemäß der normativen und gesetzlichen Vorgaben - durchzuführen und zu dokumentieren. |  | Position | 1 | St/J |  | 0
|  | Ludwigshafen | L1 | EG | EQ-856 | bP-/ SK-Prüfungen | Für die bP-/SK-Prüfungen sind die gesetzlichen und normativen Vorgaben gemäß der Übersicht "Risikoprävention" für die jeweilige Analgentyp (Anlagenart / -klasse in Anlehnung an die DIN 276) zu berücksichtigen. |  | Position | 1 | St/J |  | 0
|  | Ludwigshafen | L1 | EG | EQ-918 | Klimaanlage Gree |  | 435.01 Kalteanlagen fur lufttechnische Anlagen | Anlage
|  | Ludwigshafen | L1 | EG | EQ-918 | Wartung | Für die Wartung sind die Leistungsinhalte der für die jeweilige Anlagenart / -klasse relevanten Arbeitskarten nach VDMA zu berücksichtigen. Detatils zu den Anlagen finden sich in der "Assetliste" unter der entsprechenden Anlagen-ID. Hinweis: Im Zuge der Wartungsdurchführung ist durch den Auftragnehmer auch die erforderliche Sicht- und Funktionskontrolle - gemäß der normativen und gesetzlichen Vorgaben - durchzuführen und zu dokumentieren. |  | Position | 1 | St/J |  | 0
|  | Ludwigshafen | L1 | EG | EQ-918 | bP-/ SK-Prüfungen | Für die bP-/SK-Prüfungen sind die gesetzlichen und normativen Vorgaben gemäß der Übersicht "Risikoprävention" für die jeweilige Analgentyp (Anlagenart / -klasse in Anlehnung an die DIN 276) zu berücksichtigen. |  | Position | 1 | St/J |  | 0
|  | Ludwigshafen | L1 | EG | EQ-929 | Deckenlufterhitzer GEA |  | 431.03 Zu -und Abluftanlagen | Anlage
|  | Ludwigshafen | L1 | EG | EQ-929 | Wartung | Für die Wartung sind die Leistungsinhalte der für die jeweilige Anlagenart / -klasse relevanten Arbeitskarten nach VDMA zu berücksichtigen. Detatils zu den Anlagen finden sich in der "Assetliste" unter der entsprechenden Anlagen-ID. Hinweis: Im Zuge der Wartungsdurchführung ist durch den Auftragnehmer auch die erforderliche Sicht- und Funktionskontrolle - gemäß der normativen und gesetzlichen Vorgaben - durchzuführen und zu dokumentieren. |  | Position | 1 | St/J |  | 0
|  | Ludwigshafen | L1 | EG | EQ-929 | bP-/ SK-Prüfungen | Für die bP-/SK-Prüfungen sind die gesetzlichen und normativen Vorgaben gemäß der Übersicht "Risikoprävention" für die jeweilige Analgentyp (Anlagenart / -klasse in Anlehnung an die DIN 276) zu berücksichtigen. |  | Position | 1 | St/J |  | 0
|  | Ludwigshafen | L1 | EG | EQ-914 | Klimaanlage Gree |  | 435.01 Kalteanlagen fur lufttechnische Anlagen | Anlage
|  | Ludwigshafen | L1 | EG | EQ-914 | Wartung | Für die Wartung sind die Leistungsinhalte der für die jeweilige Anlagenart / -klasse relevanten Arbeitskarten nach VDMA zu berücksichtigen. Detatils zu den Anlagen finden sich in der "Assetliste" unter der entsprechenden Anlagen-ID. Hinweis: Im Zuge der Wartungsdurchführung ist durch den Auftragnehmer auch die erforderliche Sicht- und Funktionskontrolle - gemäß der normativen und gesetzlichen Vorgaben - durchzuführen und zu dokumentieren. |  | Position | 1 | St/J |  | 0
|  | Ludwigshafen | L1 | EG | EQ-914 | bP-/ SK-Prüfungen | Für die bP-/SK-Prüfungen sind die gesetzlichen und normativen Vorgaben gemäß der Übersicht "Risikoprävention" für die jeweilige Analgentyp (Anlagenart / -klasse in Anlehnung an die DIN 276) zu berücksichtigen. |  | Position | 1 | St/J |  | 0
|  | Ludwigshafen | L1 | EG | EQ-955 | Lüftungsanlage Abluft |  | 431.01 Abluftanlagen | Anlage
|  | Ludwigshafen | L1 | EG | EQ-955 | Wartung | Für die Wartung sind die Leistungsinhalte der für die jeweilige Anlagenart / -klasse relevanten Arbeitskarten nach VDMA zu berücksichtigen. Detatils zu den Anlagen finden sich in der "Assetliste" unter der entsprechenden Anlagen-ID. Hinweis: Im Zuge der Wartungsdurchführung ist durch den Auftragnehmer auch die erforderliche Sicht- und Funktionskontrolle - gemäß der normativen und gesetzlichen Vorgaben - durchzuführen und zu dokumentieren. |  | Position | 1 | St/J |  | 0
|  | Ludwigshafen | L1 | EG | EQ-955 | bP-/ SK-Prüfungen | Für die bP-/SK-Prüfungen sind die gesetzlichen und normativen Vorgaben gemäß der Übersicht "Risikoprävention" für die jeweilige Analgentyp (Anlagenart / -klasse in Anlehnung an die DIN 276) zu berücksichtigen. |  | Position | 1 | St/J |  | 0
|  | Ludwigshafen | L1 | EG | EQ-961 | Lüftungsanlage Abluft |  | 431.01 Abluftanlagen | Anlage
|  | Ludwigshafen | L1 | EG | EQ-961 | Wartung | Für die Wartung sind die Leistungsinhalte der für die jeweilige Anlagenart / -klasse relevanten Arbeitskarten nach VDMA zu berücksichtigen. Detatils zu den Anlagen finden sich in der "Assetliste" unter der entsprechenden Anlagen-ID. Hinweis: Im Zuge der Wartungsdurchführung ist durch den Auftragnehmer auch die erforderliche Sicht- und Funktionskontrolle - gemäß der normativen und gesetzlichen Vorgaben - durchzuführen und zu dokumentieren. |  | Position | 1 | St/J |  | 0
|  | Ludwigshafen | L1 | EG | EQ-961 | bP-/ SK-Prüfungen | Für die bP-/SK-Prüfungen sind die gesetzlichen und normativen Vorgaben gemäß der Übersicht "Risikoprävention" für die jeweilige Analgentyp (Anlagenart / -klasse in Anlehnung an die DIN 276) zu berücksichtigen. |  | Position | 1 | St/J |  | 0
|  | Ludwigshafen | L1 | EG | EQ-871 | Zuluft Lüftungsanlage |  | 431.02 Zuluftanlagen | Anlage
|  | Ludwigshafen | L1 | EG | EQ-871 | Wartung | Für die Wartung sind die Leistungsinhalte der für die jeweilige Anlagenart / -klasse relevanten Arbeitskarten nach VDMA zu berücksichtigen. Detatils zu den Anlagen finden sich in der "Assetliste" unter der entsprechenden Anlagen-ID. Hinweis: Im Zuge der Wartungsdurchführung ist durch den Auftragnehmer auch die erforderliche Sicht- und Funktionskontrolle - gemäß der normativen und gesetzlichen Vorgaben - durchzuführen und zu dokumentieren. |  | Position | 1 | St/J |  | 0
|  | Ludwigshafen | L1 | EG | EQ-871 | bP-/ SK-Prüfungen | Für die bP-/SK-Prüfungen sind die gesetzlichen und normativen Vorgaben gemäß der Übersicht "Risikoprävention" für die jeweilige Analgentyp (Anlagenart / -klasse in Anlehnung an die DIN 276) zu berücksichtigen. |  | Position | 1 | St/J |  | 0
|  | Ludwigshafen | L1 | EG | EQ-949 | Brandschutzklappe |  | 431.06 Brandschutzklappen | Anlage
|  | Ludwigshafen | L1 | EG | EQ-949 | Wartung | Für die Wartung sind die Leistungsinhalte der für die jeweilige Anlagenart / -klasse relevanten Arbeitskarten nach VDMA zu berücksichtigen. Detatils zu den Anlagen finden sich in der "Assetliste" unter der entsprechenden Anlagen-ID. Hinweis: Im Zuge der Wartungsdurchführung ist durch den Auftragnehmer auch die erforderliche Sicht- und Funktionskontrolle - gemäß der normativen und gesetzlichen Vorgaben - durchzuführen und zu dokumentieren. |  | Position | 1 | St/J |  | 0
|  | Ludwigshafen | L1 | EG | EQ-949 | bP-/ SK-Prüfungen | Für die bP-/SK-Prüfungen sind die gesetzlichen und normativen Vorgaben gemäß der Übersicht "Risikoprävention" für die jeweilige Analgentyp (Anlagenart / -klasse in Anlehnung an die DIN 276) zu berücksichtigen. |  | Position | 1 | St/J |  | 0
|  | Ludwigshafen | L1 | EG | EQ-882 | Deckenlufterhitzer GEA |  | 431.03 Zu -und Abluftanlagen | Anlage
|  | Ludwigshafen | L1 | EG | EQ-882 | Wartung | Für die Wartung sind die Leistungsinhalte der für die jeweilige Anlagenart / -klasse relevanten Arbeitskarten nach VDMA zu berücksichtigen. Detatils zu den Anlagen finden sich in der "Assetliste" unter der entsprechenden Anlagen-ID. Hinweis: Im Zuge der Wartungsdurchführung ist durch den Auftragnehmer auch die erforderliche Sicht- und Funktionskontrolle - gemäß der normativen und gesetzlichen Vorgaben - durchzuführen und zu dokumentieren. |  | Position | 1 | St/J |  | 0
|  | Ludwigshafen | L1 | EG | EQ-882 | bP-/ SK-Prüfungen | Für die bP-/SK-Prüfungen sind die gesetzlichen und normativen Vorgaben gemäß der Übersicht "Risikoprävention" für die jeweilige Analgentyp (Anlagenart / -klasse in Anlehnung an die DIN 276) zu berücksichtigen. |  | Position | 1 | St/J |  | 0
|  | Ludwigshafen | L1 | EG | EQ-884 | Torluftschleier GEA |  | 431.03 Zu -und Abluftanlagen | Anlage
|  | Ludwigshafen | L1 | EG | EQ-884 | Wartung | Für die Wartung sind die Leistungsinhalte der für die jeweilige Anlagenart / -klasse relevanten Arbeitskarten nach VDMA zu berücksichtigen. Detatils zu den Anlagen finden sich in der "Assetliste" unter der entsprechenden Anlagen-ID. Hinweis: Im Zuge der Wartungsdurchführung ist durch den Auftragnehmer auch die erforderliche Sicht- und Funktionskontrolle - gemäß der normativen und gesetzlichen Vorgaben - durchzuführen und zu dokumentieren. |  | Position | 1 | St/J |  | 0
|  | Ludwigshafen | L1 | EG | EQ-884 | bP-/ SK-Prüfungen | Für die bP-/SK-Prüfungen sind die gesetzlichen und normativen Vorgaben gemäß der Übersicht "Risikoprävention" für die jeweilige Analgentyp (Anlagenart / -klasse in Anlehnung an die DIN 276) zu berücksichtigen. |  | Position | 1 | St/J |  | 0
|  | Ludwigshafen | L1 | EG | EQ-905 | Abluft Lüftungsanlage |  | 431.01 Abluftanlagen | Anlage
|  | Ludwigshafen | L1 | EG | EQ-905 | Wartung | Für die Wartung sind die Leistungsinhalte der für die jeweilige Anlagenart / -klasse relevanten Arbeitskarten nach VDMA zu berücksichtigen. Detatils zu den Anlagen finden sich in der "Assetliste" unter der entsprechenden Anlagen-ID. Hinweis: Im Zuge der Wartungsdurchführung ist durch den Auftragnehmer auch die erforderliche Sicht- und Funktionskontrolle - gemäß der normativen und gesetzlichen Vorgaben - durchzuführen und zu dokumentieren. |  | Position | 1 | St/J |  | 0
|  | Ludwigshafen | L1 | EG | EQ-905 | bP-/ SK-Prüfungen | Für die bP-/SK-Prüfungen sind die gesetzlichen und normativen Vorgaben gemäß der Übersicht "Risikoprävention" für die jeweilige Analgentyp (Anlagenart / -klasse in Anlehnung an die DIN 276) zu berücksichtigen. |  | Position | 1 | St/J |  | 0
|  | Ludwigshafen | L1 | EG | EQ-902 | Abluft Lüftungsanlage |  | 431.01 Abluftanlagen | Anlage
|  | Ludwigshafen | L1 | EG | EQ-902 | Wartung | Für die Wartung sind die Leistungsinhalte der für die jeweilige Anlagenart / -klasse relevanten Arbeitskarten nach VDMA zu berücksichtigen. Detatils zu den Anlagen finden sich in der "Assetliste" unter der entsprechenden Anlagen-ID. Hinweis: Im Zuge der Wartungsdurchführung ist durch den Auftragnehmer auch die erforderliche Sicht- und Funktionskontrolle - gemäß der normativen und gesetzlichen Vorgaben - durchzuführen und zu dokumentieren. |  | Position | 1 | St/J |  | 0
|  | Ludwigshafen | L1 | EG | EQ-902 | bP-/ SK-Prüfungen | Für die bP-/SK-Prüfungen sind die gesetzlichen und normativen Vorgaben gemäß der Übersicht "Risikoprävention" für die jeweilige Analgentyp (Anlagenart / -klasse in Anlehnung an die DIN 276) zu berücksichtigen. |  | Position | 1 | St/J |  | 0
|  | Ludwigshafen | L1 | EG | EQ-950 | Brandschutzklappe |  | 431.06 Brandschutzklappen | Anlage
|  | Ludwigshafen | L1 | EG | EQ-950 | Wartung | Für die Wartung sind die Leistungsinhalte der für die jeweilige Anlagenart / -klasse relevanten Arbeitskarten nach VDMA zu berücksichtigen. Detatils zu den Anlagen finden sich in der "Assetliste" unter der entsprechenden Anlagen-ID. Hinweis: Im Zuge der Wartungsdurchführung ist durch den Auftragnehmer auch die erforderliche Sicht- und Funktionskontrolle - gemäß der normativen und gesetzlichen Vorgaben - durchzuführen und zu dokumentieren. |  | Position | 1 | St/J |  | 0
|  | Ludwigshafen | L1 | EG | EQ-950 | bP-/ SK-Prüfungen | Für die bP-/SK-Prüfungen sind die gesetzlichen und normativen Vorgaben gemäß der Übersicht "Risikoprävention" für die jeweilige Analgentyp (Anlagenart / -klasse in Anlehnung an die DIN 276) zu berücksichtigen. |  | Position | 1 | St/J |  | 0
|  | Ludwigshafen | L1 | EG | EQ-960 | Lüftungsanlage Abluft |  | 431.01 Abluftanlagen | Anlage
|  | Ludwigshafen | L1 | EG | EQ-960 | Wartung | Für die Wartung sind die Leistungsinhalte der für die jeweilige Anlagenart / -klasse relevanten Arbeitskarten nach VDMA zu berücksichtigen. Detatils zu den Anlagen finden sich in der "Assetliste" unter der entsprechenden Anlagen-ID. Hinweis: Im Zuge der Wartungsdurchführung ist durch den Auftragnehmer auch die erforderliche Sicht- und Funktionskontrolle - gemäß der normativen und gesetzlichen Vorgaben - durchzuführen und zu dokumentieren. |  | Position | 1 | St/J |  | 0
|  | Ludwigshafen | L1 | EG | EQ-960 | bP-/ SK-Prüfungen | Für die bP-/SK-Prüfungen sind die gesetzlichen und normativen Vorgaben gemäß der Übersicht "Risikoprävention" für die jeweilige Analgentyp (Anlagenart / -klasse in Anlehnung an die DIN 276) zu berücksichtigen. |  | Position | 1 | St/J |  | 0
|  | Ludwigshafen | L1 | EG | EQ-912 | Klimaanlage Gree |  | 435.01 Kalteanlagen fur lufttechnische Anlagen | Anlage
|  | Ludwigshafen | L1 | EG | EQ-912 | Wartung | Für die Wartung sind die Leistungsinhalte der für die jeweilige Anlagenart / -klasse relevanten Arbeitskarten nach VDMA zu berücksichtigen. Detatils zu den Anlagen finden sich in der "Assetliste" unter der entsprechenden Anlagen-ID. Hinweis: Im Zuge der Wartungsdurchführung ist durch den Auftragnehmer auch die erforderliche Sicht- und Funktionskontrolle - gemäß der normativen und gesetzlichen Vorgaben - durchzuführen und zu dokumentieren. |  | Position | 1 | St/J |  | 0
|  | Ludwigshafen | L1 | EG | EQ-912 | bP-/ SK-Prüfungen | Für die bP-/SK-Prüfungen sind die gesetzlichen und normativen Vorgaben gemäß der Übersicht "Risikoprävention" für die jeweilige Analgentyp (Anlagenart / -klasse in Anlehnung an die DIN 276) zu berücksichtigen. |  | Position | 1 | St/J |  | 0
|  | Ludwigshafen | L1 | EG | EQ-925 | Lüftungsklappe |  | 431.02 Zuluftanlagen | Anlage
|  | Ludwigshafen | L1 | EG | EQ-925 | Wartung | Für die Wartung sind die Leistungsinhalte der für die jeweilige Anlagenart / -klasse relevanten Arbeitskarten nach VDMA zu berücksichtigen. Detatils zu den Anlagen finden sich in der "Assetliste" unter der entsprechenden Anlagen-ID. Hinweis: Im Zuge der Wartungsdurchführung ist durch den Auftragnehmer auch die erforderliche Sicht- und Funktionskontrolle - gemäß der normativen und gesetzlichen Vorgaben - durchzuführen und zu dokumentieren. |  | Position | 1 | St/J |  | 0
|  | Ludwigshafen | L1 | EG | EQ-925 | bP-/ SK-Prüfungen | Für die bP-/SK-Prüfungen sind die gesetzlichen und normativen Vorgaben gemäß der Übersicht "Risikoprävention" für die jeweilige Analgentyp (Anlagenart / -klasse in Anlehnung an die DIN 276) zu berücksichtigen. |  | Position | 1 | St/J |  | 0
|  | Ludwigshafen | L1 | EG | EQ-938 | Brandschutzklappe |  | 431.06 Brandschutzklappen | Anlage
|  | Ludwigshafen | L1 | EG | EQ-938 | Wartung | Für die Wartung sind die Leistungsinhalte der für die jeweilige Anlagenart / -klasse relevanten Arbeitskarten nach VDMA zu berücksichtigen. Detatils zu den Anlagen finden sich in der "Assetliste" unter der entsprechenden Anlagen-ID. Hinweis: Im Zuge der Wartungsdurchführung ist durch den Auftragnehmer auch die erforderliche Sicht- und Funktionskontrolle - gemäß der normativen und gesetzlichen Vorgaben - durchzuführen und zu dokumentieren. |  | Position | 1 | St/J |  | 0
|  | Ludwigshafen | L1 | EG | EQ-938 | bP-/ SK-Prüfungen | Für die bP-/SK-Prüfungen sind die gesetzlichen und normativen Vorgaben gemäß der Übersicht "Risikoprävention" für die jeweilige Analgentyp (Anlagenart / -klasse in Anlehnung an die DIN 276) zu berücksichtigen. |  | Position | 1 | St/J |  | 0
|  | Ludwigshafen | L1 | EG | EQ-939 | Brandschutzklappe |  | 431.06 Brandschutzklappen | Anlage
|  | Ludwigshafen | L1 | EG | EQ-939 | Wartung | Für die Wartung sind die Leistungsinhalte der für die jeweilige Anlagenart / -klasse relevanten Arbeitskarten nach VDMA zu berücksichtigen. Detatils zu den Anlagen finden sich in der "Assetliste" unter der entsprechenden Anlagen-ID. Hinweis: Im Zuge der Wartungsdurchführung ist durch den Auftragnehmer auch die erforderliche Sicht- und Funktionskontrolle - gemäß der normativen und gesetzlichen Vorgaben - durchzuführen und zu dokumentieren. |  | Position | 1 | St/J |  | 0
|  | Ludwigshafen | L1 | EG | EQ-939 | bP-/ SK-Prüfungen | Für die bP-/SK-Prüfungen sind die gesetzlichen und normativen Vorgaben gemäß der Übersicht "Risikoprävention" für die jeweilige Analgentyp (Anlagenart / -klasse in Anlehnung an die DIN 276) zu berücksichtigen. |  | Position | 1 | St/J |  | 0
|  | Ludwigshafen | L1 | EG | EQ-953 | Lüftungsanlage Zuluft |  | 431.02 Zuluftanlagen | Anlage
|  | Ludwigshafen | L1 | EG | EQ-953 | Wartung | Für die Wartung sind die Leistungsinhalte der für die jeweilige Anlagenart / -klasse relevanten Arbeitskarten nach VDMA zu berücksichtigen. Detatils zu den Anlagen finden sich in der "Assetliste" unter der entsprechenden Anlagen-ID. Hinweis: Im Zuge der Wartungsdurchführung ist durch den Auftragnehmer auch die erforderliche Sicht- und Funktionskontrolle - gemäß der normativen und gesetzlichen Vorgaben - durchzuführen und zu dokumentieren. |  | Position | 1 | St/J |  | 0
|  | Ludwigshafen | L1 | EG | EQ-953 | bP-/ SK-Prüfungen | Für die bP-/SK-Prüfungen sind die gesetzlichen und normativen Vorgaben gemäß der Übersicht "Risikoprävention" für die jeweilige Analgentyp (Anlagenart / -klasse in Anlehnung an die DIN 276) zu berücksichtigen. |  | Position | 1 | St/J |  | 0
|  | Ludwigshafen | L1 | UG | EQ-855 | Splitgerät Gree |  | 435.01 Kalteanlagen fur lufttechnische Anlagen | Anlage
|  | Ludwigshafen | L1 | UG | EQ-855 | Wartung | Für die Wartung sind die Leistungsinhalte der für die jeweilige Anlagenart / -klasse relevanten Arbeitskarten nach VDMA zu berücksichtigen. Detatils zu den Anlagen finden sich in der "Assetliste" unter der entsprechenden Anlagen-ID. Hinweis: Im Zuge der Wartungsdurchführung ist durch den Auftragnehmer auch die erforderliche Sicht- und Funktionskontrolle - gemäß der normativen und gesetzlichen Vorgaben - durchzuführen und zu dokumentieren. |  | Position | 1 | St/J |  | 0
|  | Ludwigshafen | L1 | UG | EQ-855 | bP-/ SK-Prüfungen | Für die bP-/SK-Prüfungen sind die gesetzlichen und normativen Vorgaben gemäß der Übersicht "Risikoprävention" für die jeweilige Analgentyp (Anlagenart / -klasse in Anlehnung an die DIN 276) zu berücksichtigen. |  | Position | 1 | St/J |  | 0
|  | Ludwigshafen | L2 | EG | EQ-1020 | Deckenlufterhitzer GEA |  | 431.03 Zu -und Abluftanlagen | Anlage
|  | Ludwigshafen | L2 | EG | EQ-1020 | Wartung | Für die Wartung sind die Leistungsinhalte der für die jeweilige Anlagenart / -klasse relevanten Arbeitskarten nach VDMA zu berücksichtigen. Detatils zu den Anlagen finden sich in der "Assetliste" unter der entsprechenden Anlagen-ID. Hinweis: Im Zuge der Wartungsdurchführung ist durch den Auftragnehmer auch die erforderliche Sicht- und Funktionskontrolle - gemäß der normativen und gesetzlichen Vorgaben - durchzuführen und zu dokumentieren. |  | Position | 1 | St/J |  | 0
|  | Ludwigshafen | L2 | EG | EQ-1020 | bP-/ SK-Prüfungen | Für die bP-/SK-Prüfungen sind die gesetzlichen und normativen Vorgaben gemäß der Übersicht "Risikoprävention" für die jeweilige Analgentyp (Anlagenart / -klasse in Anlehnung an die DIN 276) zu berücksichtigen. |  | Position | 1 | St/J |  | 0
|  | Ludwigshafen | L2 | EG | EQ-1032 | Deckenlufterhitzer GEA |  | 431.03 Zu -und Abluftanlagen | Anlage
|  | Ludwigshafen | L2 | EG | EQ-1032 | Wartung | Für die Wartung sind die Leistungsinhalte der für die jeweilige Anlagenart / -klasse relevanten Arbeitskarten nach VDMA zu berücksichtigen. Detatils zu den Anlagen finden sich in der "Assetliste" unter der entsprechenden Anlagen-ID. Hinweis: Im Zuge der Wartungsdurchführung ist durch den Auftragnehmer auch die erforderliche Sicht- und Funktionskontrolle - gemäß der normativen und gesetzlichen Vorgaben - durchzuführen und zu dokumentieren. |  | Position | 1 | St/J |  | 0
|  | Ludwigshafen | L2 | EG | EQ-1032 | bP-/ SK-Prüfungen | Für die bP-/SK-Prüfungen sind die gesetzlichen und normativen Vorgaben gemäß der Übersicht "Risikoprävention" für die jeweilige Analgentyp (Anlagenart / -klasse in Anlehnung an die DIN 276) zu berücksichtigen. |  | Position | 1 | St/J |  | 0
|  | Ludwigshafen | L2 | EG | EQ-1025 | Deckenlufterhitzer GEA |  | 431.03 Zu -und Abluftanlagen | Anlage
|  | Ludwigshafen | L2 | EG | EQ-1025 | Wartung | Für die Wartung sind die Leistungsinhalte der für die jeweilige Anlagenart / -klasse relevanten Arbeitskarten nach VDMA zu berücksichtigen. Detatils zu den Anlagen finden sich in der "Assetliste" unter der entsprechenden Anlagen-ID. Hinweis: Im Zuge der Wartungsdurchführung ist durch den Auftragnehmer auch die erforderliche Sicht- und Funktionskontrolle - gemäß der normativen und gesetzlichen Vorgaben - durchzuführen und zu dokumentieren. |  | Position | 1 | St/J |  | 0
|  | Ludwigshafen | L2 | EG | EQ-1025 | bP-/ SK-Prüfungen | Für die bP-/SK-Prüfungen sind die gesetzlichen und normativen Vorgaben gemäß der Übersicht "Risikoprävention" für die jeweilige Analgentyp (Anlagenart / -klasse in Anlehnung an die DIN 276) zu berücksichtigen. |  | Position | 1 | St/J |  | 0
|  | Ludwigshafen | L2 | EG | EQ-1023 | Deckenlufterhitzer GEA |  | 431.03 Zu -und Abluftanlagen | Anlage
|  | Ludwigshafen | L2 | EG | EQ-1023 | Wartung | Für die Wartung sind die Leistungsinhalte der für die jeweilige Anlagenart / -klasse relevanten Arbeitskarten nach VDMA zu berücksichtigen. Detatils zu den Anlagen finden sich in der "Assetliste" unter der entsprechenden Anlagen-ID. Hinweis: Im Zuge der Wartungsdurchführung ist durch den Auftragnehmer auch die erforderliche Sicht- und Funktionskontrolle - gemäß der normativen und gesetzlichen Vorgaben - durchzuführen und zu dokumentieren. |  | Position | 1 | St/J |  | 0
|  | Ludwigshafen | L2 | EG | EQ-1023 | bP-/ SK-Prüfungen | Für die bP-/SK-Prüfungen sind die gesetzlichen und normativen Vorgaben gemäß der Übersicht "Risikoprävention" für die jeweilige Analgentyp (Anlagenart / -klasse in Anlehnung an die DIN 276) zu berücksichtigen. |  | Position | 1 | St/J |  | 0
|  | Ludwigshafen | L2 | EG | EQ-1033 | Deckenlufterhitzer GEA |  | 431.03 Zu -und Abluftanlagen | Anlage
|  | Ludwigshafen | L2 | EG | EQ-1033 | Wartung | Für die Wartung sind die Leistungsinhalte der für die jeweilige Anlagenart / -klasse relevanten Arbeitskarten nach VDMA zu berücksichtigen. Detatils zu den Anlagen finden sich in der "Assetliste" unter der entsprechenden Anlagen-ID. Hinweis: Im Zuge der Wartungsdurchführung ist durch den Auftragnehmer auch die erforderliche Sicht- und Funktionskontrolle - gemäß der normativen und gesetzlichen Vorgaben - durchzuführen und zu dokumentieren. |  | Position | 1 | St/J |  | 0
|  | Ludwigshafen | L2 | EG | EQ-1033 | bP-/ SK-Prüfungen | Für die bP-/SK-Prüfungen sind die gesetzlichen und normativen Vorgaben gemäß der Übersicht "Risikoprävention" für die jeweilige Analgentyp (Anlagenart / -klasse in Anlehnung an die DIN 276) zu berücksichtigen. |  | Position | 1 | St/J |  | 0
|  | Ludwigshafen | L2 | EG | EQ-1027 | Deckenlufterhitzer GEA |  | 431.03 Zu -und Abluftanlagen | Anlage
|  | Ludwigshafen | L2 | EG | EQ-1027 | Wartung | Für die Wartung sind die Leistungsinhalte der für die jeweilige Anlagenart / -klasse relevanten Arbeitskarten nach VDMA zu berücksichtigen. Detatils zu den Anlagen finden sich in der "Assetliste" unter der entsprechenden Anlagen-ID. Hinweis: Im Zuge der Wartungsdurchführung ist durch den Auftragnehmer auch die erforderliche Sicht- und Funktionskontrolle - gemäß der normativen und gesetzlichen Vorgaben - durchzuführen und zu dokumentieren. |  | Position | 1 | St/J |  | 0
|  | Ludwigshafen | L2 | EG | EQ-1027 | bP-/ SK-Prüfungen | Für die bP-/SK-Prüfungen sind die gesetzlichen und normativen Vorgaben gemäß der Übersicht "Risikoprävention" für die jeweilige Analgentyp (Anlagenart / -klasse in Anlehnung an die DIN 276) zu berücksichtigen. |  | Position | 1 | St/J |  | 0
|  | Ludwigshafen | L2 | EG | EQ-1039 | Deckenlufterhitzer GEA |  | 431.03 Zu -und Abluftanlagen | Anlage
|  | Ludwigshafen | L2 | EG | EQ-1039 | Wartung | Für die Wartung sind die Leistungsinhalte der für die jeweilige Anlagenart / -klasse relevanten Arbeitskarten nach VDMA zu berücksichtigen. Detatils zu den Anlagen finden sich in der "Assetliste" unter der entsprechenden Anlagen-ID. Hinweis: Im Zuge der Wartungsdurchführung ist durch den Auftragnehmer auch die erforderliche Sicht- und Funktionskontrolle - gemäß der normativen und gesetzlichen Vorgaben - durchzuführen und zu dokumentieren. |  | Position | 1 | St/J |  | 0
|  | Ludwigshafen | L2 | EG | EQ-1039 | bP-/ SK-Prüfungen | Für die bP-/SK-Prüfungen sind die gesetzlichen und normativen Vorgaben gemäß der Übersicht "Risikoprävention" für die jeweilige Analgentyp (Anlagenart / -klasse in Anlehnung an die DIN 276) zu berücksichtigen. |  | Position | 1 | St/J |  | 0
|  | Ludwigshafen | L2 | EG | EQ-1036 | Deckenlufterhitzer GEA |  | 431.03 Zu -und Abluftanlagen | Anlage
|  | Ludwigshafen | L2 | EG | EQ-1036 | Wartung | Für die Wartung sind die Leistungsinhalte der für die jeweilige Anlagenart / -klasse relevanten Arbeitskarten nach VDMA zu berücksichtigen. Detatils zu den Anlagen finden sich in der "Assetliste" unter der entsprechenden Anlagen-ID. Hinweis: Im Zuge der Wartungsdurchführung ist durch den Auftragnehmer auch die erforderliche Sicht- und Funktionskontrolle - gemäß der normativen und gesetzlichen Vorgaben - durchzuführen und zu dokumentieren. |  | Position | 1 | St/J |  | 0
|  | Ludwigshafen | L2 | EG | EQ-1036 | bP-/ SK-Prüfungen | Für die bP-/SK-Prüfungen sind die gesetzlichen und normativen Vorgaben gemäß der Übersicht "Risikoprävention" für die jeweilige Analgentyp (Anlagenart / -klasse in Anlehnung an die DIN 276) zu berücksichtigen. |  | Position | 1 | St/J |  | 0
|  | Ludwigshafen | L2 | EG | EQ-1040 | Deckenlufterhitzer GEA |  | 431.03 Zu -und Abluftanlagen | Anlage
|  | Ludwigshafen | L2 | EG | EQ-1040 | Wartung | Für die Wartung sind die Leistungsinhalte der für die jeweilige Anlagenart / -klasse relevanten Arbeitskarten nach VDMA zu berücksichtigen. Detatils zu den Anlagen finden sich in der "Assetliste" unter der entsprechenden Anlagen-ID. Hinweis: Im Zuge der Wartungsdurchführung ist durch den Auftragnehmer auch die erforderliche Sicht- und Funktionskontrolle - gemäß der normativen und gesetzlichen Vorgaben - durchzuführen und zu dokumentieren. |  | Position | 1 | St/J |  | 0
|  | Ludwigshafen | L2 | EG | EQ-1040 | bP-/ SK-Prüfungen | Für die bP-/SK-Prüfungen sind die gesetzlichen und normativen Vorgaben gemäß der Übersicht "Risikoprävention" für die jeweilige Analgentyp (Anlagenart / -klasse in Anlehnung an die DIN 276) zu berücksichtigen. |  | Position | 1 | St/J |  | 0
|  | Ludwigshafen | L2 | EG | EQ-1029 | Deckenlufterhitzer GEA |  | 431.03 Zu -und Abluftanlagen | Anlage
|  | Ludwigshafen | L2 | EG | EQ-1029 | Wartung | Für die Wartung sind die Leistungsinhalte der für die jeweilige Anlagenart / -klasse relevanten Arbeitskarten nach VDMA zu berücksichtigen. Detatils zu den Anlagen finden sich in der "Assetliste" unter der entsprechenden Anlagen-ID. Hinweis: Im Zuge der Wartungsdurchführung ist durch den Auftragnehmer auch die erforderliche Sicht- und Funktionskontrolle - gemäß der normativen und gesetzlichen Vorgaben - durchzuführen und zu dokumentieren. |  | Position | 1 | St/J |  | 0
|  | Ludwigshafen | L2 | EG | EQ-1029 | bP-/ SK-Prüfungen | Für die bP-/SK-Prüfungen sind die gesetzlichen und normativen Vorgaben gemäß der Übersicht "Risikoprävention" für die jeweilige Analgentyp (Anlagenart / -klasse in Anlehnung an die DIN 276) zu berücksichtigen. |  | Position | 1 | St/J |  | 0
|  | Ludwigshafen | L2 | EG | EQ-1035 | Deckenlufterhitzer GEA |  | 431.03 Zu -und Abluftanlagen | Anlage
|  | Ludwigshafen | L2 | EG | EQ-1035 | Wartung | Für die Wartung sind die Leistungsinhalte der für die jeweilige Anlagenart / -klasse relevanten Arbeitskarten nach VDMA zu berücksichtigen. Detatils zu den Anlagen finden sich in der "Assetliste" unter der entsprechenden Anlagen-ID. Hinweis: Im Zuge der Wartungsdurchführung ist durch den Auftragnehmer auch die erforderliche Sicht- und Funktionskontrolle - gemäß der normativen und gesetzlichen Vorgaben - durchzuführen und zu dokumentieren. |  | Position | 1 | St/J |  | 0
|  | Ludwigshafen | L2 | EG | EQ-1035 | bP-/ SK-Prüfungen | Für die bP-/SK-Prüfungen sind die gesetzlichen und normativen Vorgaben gemäß der Übersicht "Risikoprävention" für die jeweilige Analgentyp (Anlagenart / -klasse in Anlehnung an die DIN 276) zu berücksichtigen. |  | Position | 1 | St/J |  | 0
|  | Ludwigshafen | L2 | EG | EQ-1041 | Deckenlufterhitzer GEA |  | 431.03 Zu -und Abluftanlagen | Anlage
|  | Ludwigshafen | L2 | EG | EQ-1041 | Wartung | Für die Wartung sind die Leistungsinhalte der für die jeweilige Anlagenart / -klasse relevanten Arbeitskarten nach VDMA zu berücksichtigen. Detatils zu den Anlagen finden sich in der "Assetliste" unter der entsprechenden Anlagen-ID. Hinweis: Im Zuge der Wartungsdurchführung ist durch den Auftragnehmer auch die erforderliche Sicht- und Funktionskontrolle - gemäß der normativen und gesetzlichen Vorgaben - durchzuführen und zu dokumentieren. |  | Position | 1 | St/J |  | 0
|  | Ludwigshafen | L2 | EG | EQ-1041 | bP-/ SK-Prüfungen | Für die bP-/SK-Prüfungen sind die gesetzlichen und normativen Vorgaben gemäß der Übersicht "Risikoprävention" für die jeweilige Analgentyp (Anlagenart / -klasse in Anlehnung an die DIN 276) zu berücksichtigen. |  | Position | 1 | St/J |  | 0
|  | Ludwigshafen | L2 | EG | EQ-1038 | Deckenlufterhitzer GEA |  | 431.03 Zu -und Abluftanlagen | Anlage
|  | Ludwigshafen | L2 | EG | EQ-1038 | Wartung | Für die Wartung sind die Leistungsinhalte der für die jeweilige Anlagenart / -klasse relevanten Arbeitskarten nach VDMA zu berücksichtigen. Detatils zu den Anlagen finden sich in der "Assetliste" unter der entsprechenden Anlagen-ID. Hinweis: Im Zuge der Wartungsdurchführung ist durch den Auftragnehmer auch die erforderliche Sicht- und Funktionskontrolle - gemäß der normativen und gesetzlichen Vorgaben - durchzuführen und zu dokumentieren. |  | Position | 1 | St/J |  | 0
|  | Ludwigshafen | L2 | EG | EQ-1038 | bP-/ SK-Prüfungen | Für die bP-/SK-Prüfungen sind die gesetzlichen und normativen Vorgaben gemäß der Übersicht "Risikoprävention" für die jeweilige Analgentyp (Anlagenart / -klasse in Anlehnung an die DIN 276) zu berücksichtigen. |  | Position | 1 | St/J |  | 0
|  | Ludwigshafen | L2 | EG | EQ-1028 | Deckenlufterhitzer GEA |  | 431.03 Zu -und Abluftanlagen | Anlage
|  | Ludwigshafen | L2 | EG | EQ-1028 | Wartung | Für die Wartung sind die Leistungsinhalte der für die jeweilige Anlagenart / -klasse relevanten Arbeitskarten nach VDMA zu berücksichtigen. Detatils zu den Anlagen finden sich in der "Assetliste" unter der entsprechenden Anlagen-ID. Hinweis: Im Zuge der Wartungsdurchführung ist durch den Auftragnehmer auch die erforderliche Sicht- und Funktionskontrolle - gemäß der normativen und gesetzlichen Vorgaben - durchzuführen und zu dokumentieren. |  | Position | 1 | St/J |  | 0
|  | Ludwigshafen | L2 | EG | EQ-1028 | bP-/ SK-Prüfungen | Für die bP-/SK-Prüfungen sind die gesetzlichen und normativen Vorgaben gemäß der Übersicht "Risikoprävention" für die jeweilige Analgentyp (Anlagenart / -klasse in Anlehnung an die DIN 276) zu berücksichtigen. |  | Position | 1 | St/J |  | 0
|  | Ludwigshafen | L2 | EG | EQ-1034 | Deckenlufterhitzer GEA |  | 431.03 Zu -und Abluftanlagen | Anlage
|  | Ludwigshafen | L2 | EG | EQ-1034 | Wartung | Für die Wartung sind die Leistungsinhalte der für die jeweilige Anlagenart / -klasse relevanten Arbeitskarten nach VDMA zu berücksichtigen. Detatils zu den Anlagen finden sich in der "Assetliste" unter der entsprechenden Anlagen-ID. Hinweis: Im Zuge der Wartungsdurchführung ist durch den Auftragnehmer auch die erforderliche Sicht- und Funktionskontrolle - gemäß der normativen und gesetzlichen Vorgaben - durchzuführen und zu dokumentieren. |  | Position | 1 | St/J |  | 0
|  | Ludwigshafen | L2 | EG | EQ-1034 | bP-/ SK-Prüfungen | Für die bP-/SK-Prüfungen sind die gesetzlichen und normativen Vorgaben gemäß der Übersicht "Risikoprävention" für die jeweilige Analgentyp (Anlagenart / -klasse in Anlehnung an die DIN 276) zu berücksichtigen. |  | Position | 1 | St/J |  | 0
|  | Ludwigshafen | L2 | EG | EQ-1026 | Deckenlufterhitzer GEA |  | 431.03 Zu -und Abluftanlagen | Anlage
|  | Ludwigshafen | L2 | EG | EQ-1026 | Wartung | Für die Wartung sind die Leistungsinhalte der für die jeweilige Anlagenart / -klasse relevanten Arbeitskarten nach VDMA zu berücksichtigen. Detatils zu den Anlagen finden sich in der "Assetliste" unter der entsprechenden Anlagen-ID. Hinweis: Im Zuge der Wartungsdurchführung ist durch den Auftragnehmer auch die erforderliche Sicht- und Funktionskontrolle - gemäß der normativen und gesetzlichen Vorgaben - durchzuführen und zu dokumentieren. |  | Position | 1 | St/J |  | 0
|  | Ludwigshafen | L2 | EG | EQ-1026 | bP-/ SK-Prüfungen | Für die bP-/SK-Prüfungen sind die gesetzlichen und normativen Vorgaben gemäß der Übersicht "Risikoprävention" für die jeweilige Analgentyp (Anlagenart / -klasse in Anlehnung an die DIN 276) zu berücksichtigen. |  | Position | 1 | St/J |  | 0
|  | Ludwigshafen | L2 | EG | EQ-1031 | Deckenlufterhitzer GEA |  | 431.03 Zu -und Abluftanlagen | Anlage
|  | Ludwigshafen | L2 | EG | EQ-1031 | Wartung | Für die Wartung sind die Leistungsinhalte der für die jeweilige Anlagenart / -klasse relevanten Arbeitskarten nach VDMA zu berücksichtigen. Detatils zu den Anlagen finden sich in der "Assetliste" unter der entsprechenden Anlagen-ID. Hinweis: Im Zuge der Wartungsdurchführung ist durch den Auftragnehmer auch die erforderliche Sicht- und Funktionskontrolle - gemäß der normativen und gesetzlichen Vorgaben - durchzuführen und zu dokumentieren. |  | Position | 1 | St/J |  | 0
|  | Ludwigshafen | L2 | EG | EQ-1031 | bP-/ SK-Prüfungen | Für die bP-/SK-Prüfungen sind die gesetzlichen und normativen Vorgaben gemäß der Übersicht "Risikoprävention" für die jeweilige Analgentyp (Anlagenart / -klasse in Anlehnung an die DIN 276) zu berücksichtigen. |  | Position | 1 | St/J |  | 0
|  | Ludwigshafen | L2 | EG | EQ-1030 | Deckenlufterhitzer GEA |  | 431.03 Zu -und Abluftanlagen | Anlage
|  | Ludwigshafen | L2 | EG | EQ-1030 | Wartung | Für die Wartung sind die Leistungsinhalte der für die jeweilige Anlagenart / -klasse relevanten Arbeitskarten nach VDMA zu berücksichtigen. Detatils zu den Anlagen finden sich in der "Assetliste" unter der entsprechenden Anlagen-ID. Hinweis: Im Zuge der Wartungsdurchführung ist durch den Auftragnehmer auch die erforderliche Sicht- und Funktionskontrolle - gemäß der normativen und gesetzlichen Vorgaben - durchzuführen und zu dokumentieren. |  | Position | 1 | St/J |  | 0
|  | Ludwigshafen | L2 | EG | EQ-1030 | bP-/ SK-Prüfungen | Für die bP-/SK-Prüfungen sind die gesetzlichen und normativen Vorgaben gemäß der Übersicht "Risikoprävention" für die jeweilige Analgentyp (Anlagenart / -klasse in Anlehnung an die DIN 276) zu berücksichtigen. |  | Position | 1 | St/J |  | 0
|  | Ludwigshafen | L2 | EG | EQ-1037 | Deckenlufterhitzer GEA |  | 431.03 Zu -und Abluftanlagen | Anlage
|  | Ludwigshafen | L2 | EG | EQ-1037 | Wartung | Für die Wartung sind die Leistungsinhalte der für die jeweilige Anlagenart / -klasse relevanten Arbeitskarten nach VDMA zu berücksichtigen. Detatils zu den Anlagen finden sich in der "Assetliste" unter der entsprechenden Anlagen-ID. Hinweis: Im Zuge der Wartungsdurchführung ist durch den Auftragnehmer auch die erforderliche Sicht- und Funktionskontrolle - gemäß der normativen und gesetzlichen Vorgaben - durchzuführen und zu dokumentieren. |  | Position | 1 | St/J |  | 0
|  | Ludwigshafen | L2 | EG | EQ-1037 | bP-/ SK-Prüfungen | Für die bP-/SK-Prüfungen sind die gesetzlichen und normativen Vorgaben gemäß der Übersicht "Risikoprävention" für die jeweilige Analgentyp (Anlagenart / -klasse in Anlehnung an die DIN 276) zu berücksichtigen. |  | Position | 1 | St/J |  | 0
|  | Ludwigshafen | L2 | EG | EQ-1042 | Deckenlufterhitzer GEA |  | 431.03 Zu -und Abluftanlagen | Anlage
|  | Ludwigshafen | L2 | EG | EQ-1042 | Wartung | Für die Wartung sind die Leistungsinhalte der für die jeweilige Anlagenart / -klasse relevanten Arbeitskarten nach VDMA zu berücksichtigen. Detatils zu den Anlagen finden sich in der "Assetliste" unter der entsprechenden Anlagen-ID. Hinweis: Im Zuge der Wartungsdurchführung ist durch den Auftragnehmer auch die erforderliche Sicht- und Funktionskontrolle - gemäß der normativen und gesetzlichen Vorgaben - durchzuführen und zu dokumentieren. |  | Position | 1 | St/J |  | 0
|  | Ludwigshafen | L2 | EG | EQ-1042 | bP-/ SK-Prüfungen | Für die bP-/SK-Prüfungen sind die gesetzlichen und normativen Vorgaben gemäß der Übersicht "Risikoprävention" für die jeweilige Analgentyp (Anlagenart / -klasse in Anlehnung an die DIN 276) zu berücksichtigen. |  | Position | 1 | St/J |  | 0
|  | Ludwigshafen | L3 | EG | EQ-1052 | Brandschutzklappe |  | 431.06 Brandschutzklappen | Anlage
|  | Ludwigshafen | L3 | EG | EQ-1052 | Wartung | Für die Wartung sind die Leistungsinhalte der für die jeweilige Anlagenart / -klasse relevanten Arbeitskarten nach VDMA zu berücksichtigen. Detatils zu den Anlagen finden sich in der "Assetliste" unter der entsprechenden Anlagen-ID. Hinweis: Im Zuge der Wartungsdurchführung ist durch den Auftragnehmer auch die erforderliche Sicht- und Funktionskontrolle - gemäß der normativen und gesetzlichen Vorgaben - durchzuführen und zu dokumentieren. |  | Position | 1 | St/J |  | 0
|  | Ludwigshafen | L3 | EG | EQ-1052 | bP-/ SK-Prüfungen | Für die bP-/SK-Prüfungen sind die gesetzlichen und normativen Vorgaben gemäß der Übersicht "Risikoprävention" für die jeweilige Analgentyp (Anlagenart / -klasse in Anlehnung an die DIN 276) zu berücksichtigen. |  | Position | 1 | St/J |  | 0
|  | Ludwigshafen | L3 | EG | EQ-1043 | Deckenlufterhitzer GEA |  | 431.03 Zu -und Abluftanlagen | Anlage
|  | Ludwigshafen | L3 | EG | EQ-1043 | Wartung | Für die Wartung sind die Leistungsinhalte der für die jeweilige Anlagenart / -klasse relevanten Arbeitskarten nach VDMA zu berücksichtigen. Detatils zu den Anlagen finden sich in der "Assetliste" unter der entsprechenden Anlagen-ID. Hinweis: Im Zuge der Wartungsdurchführung ist durch den Auftragnehmer auch die erforderliche Sicht- und Funktionskontrolle - gemäß der normativen und gesetzlichen Vorgaben - durchzuführen und zu dokumentieren. |  | Position | 1 | St/J |  | 0
|  | Ludwigshafen | L3 | EG | EQ-1043 | bP-/ SK-Prüfungen | Für die bP-/SK-Prüfungen sind die gesetzlichen und normativen Vorgaben gemäß der Übersicht "Risikoprävention" für die jeweilige Analgentyp (Anlagenart / -klasse in Anlehnung an die DIN 276) zu berücksichtigen. |  | Position | 1 | St/J |  | 0
|  | Ludwigshafen | L3 | EG | EQ-1053 | Deckenlufterhitzer GEA |  | 431.03 Zu -und Abluftanlagen | Anlage
|  | Ludwigshafen | L3 | EG | EQ-1053 | Wartung | Für die Wartung sind die Leistungsinhalte der für die jeweilige Anlagenart / -klasse relevanten Arbeitskarten nach VDMA zu berücksichtigen. Detatils zu den Anlagen finden sich in der "Assetliste" unter der entsprechenden Anlagen-ID. Hinweis: Im Zuge der Wartungsdurchführung ist durch den Auftragnehmer auch die erforderliche Sicht- und Funktionskontrolle - gemäß der normativen und gesetzlichen Vorgaben - durchzuführen und zu dokumentieren. |  | Position | 1 | St/J |  | 0
|  | Ludwigshafen | L3 | EG | EQ-1053 | bP-/ SK-Prüfungen | Für die bP-/SK-Prüfungen sind die gesetzlichen und normativen Vorgaben gemäß der Übersicht "Risikoprävention" für die jeweilige Analgentyp (Anlagenart / -klasse in Anlehnung an die DIN 276) zu berücksichtigen. |  | Position | 1 | St/J |  | 0
|  | Ludwigshafen | L3 | EG | EQ-1059 | Deckenlufterhitzer GEA |  | 431.03 Zu -und Abluftanlagen | Anlage
|  | Ludwigshafen | L3 | EG | EQ-1059 | Wartung | Für die Wartung sind die Leistungsinhalte der für die jeweilige Anlagenart / -klasse relevanten Arbeitskarten nach VDMA zu berücksichtigen. Detatils zu den Anlagen finden sich in der "Assetliste" unter der entsprechenden Anlagen-ID. Hinweis: Im Zuge der Wartungsdurchführung ist durch den Auftragnehmer auch die erforderliche Sicht- und Funktionskontrolle - gemäß der normativen und gesetzlichen Vorgaben - durchzuführen und zu dokumentieren. |  | Position | 1 | St/J |  | 0
|  | Ludwigshafen | L3 | EG | EQ-1059 | bP-/ SK-Prüfungen | Für die bP-/SK-Prüfungen sind die gesetzlichen und normativen Vorgaben gemäß der Übersicht "Risikoprävention" für die jeweilige Analgentyp (Anlagenart / -klasse in Anlehnung an die DIN 276) zu berücksichtigen. |  | Position | 1 | St/J |  | 0
|  | Ludwigshafen | L3 | EG | EQ-1058 | Deckenlufterhitzer GEA |  | 431.03 Zu -und Abluftanlagen | Anlage
|  | Ludwigshafen | L3 | EG | EQ-1058 | Wartung | Für die Wartung sind die Leistungsinhalte der für die jeweilige Anlagenart / -klasse relevanten Arbeitskarten nach VDMA zu berücksichtigen. Detatils zu den Anlagen finden sich in der "Assetliste" unter der entsprechenden Anlagen-ID. Hinweis: Im Zuge der Wartungsdurchführung ist durch den Auftragnehmer auch die erforderliche Sicht- und Funktionskontrolle - gemäß der normativen und gesetzlichen Vorgaben - durchzuführen und zu dokumentieren. |  | Position | 1 | St/J |  | 0
|  | Ludwigshafen | L3 | EG | EQ-1058 | bP-/ SK-Prüfungen | Für die bP-/SK-Prüfungen sind die gesetzlichen und normativen Vorgaben gemäß der Übersicht "Risikoprävention" für die jeweilige Analgentyp (Anlagenart / -klasse in Anlehnung an die DIN 276) zu berücksichtigen. |  | Position | 1 | St/J |  | 0
|  | Ludwigshafen | L3 | EG | EQ-1061 | Brandschutzklappe |  | 431.06 Brandschutzklappen | Anlage
|  | Ludwigshafen | L3 | EG | EQ-1061 | Wartung | Für die Wartung sind die Leistungsinhalte der für die jeweilige Anlagenart / -klasse relevanten Arbeitskarten nach VDMA zu berücksichtigen. Detatils zu den Anlagen finden sich in der "Assetliste" unter der entsprechenden Anlagen-ID. Hinweis: Im Zuge der Wartungsdurchführung ist durch den Auftragnehmer auch die erforderliche Sicht- und Funktionskontrolle - gemäß der normativen und gesetzlichen Vorgaben - durchzuführen und zu dokumentieren. |  | Position | 1 | St/J |  | 0
|  | Ludwigshafen | L3 | EG | EQ-1061 | bP-/ SK-Prüfungen | Für die bP-/SK-Prüfungen sind die gesetzlichen und normativen Vorgaben gemäß der Übersicht "Risikoprävention" für die jeweilige Analgentyp (Anlagenart / -klasse in Anlehnung an die DIN 276) zu berücksichtigen. |  | Position | 1 | St/J |  | 0
|  | Ludwigshafen | L3 | EG | EQ-1048 | Deckenlufterhitzer GEA |  | 431.03 Zu -und Abluftanlagen | Anlage
|  | Ludwigshafen | L3 | EG | EQ-1048 | Wartung | Für die Wartung sind die Leistungsinhalte der für die jeweilige Anlagenart / -klasse relevanten Arbeitskarten nach VDMA zu berücksichtigen. Detatils zu den Anlagen finden sich in der "Assetliste" unter der entsprechenden Anlagen-ID. Hinweis: Im Zuge der Wartungsdurchführung ist durch den Auftragnehmer auch die erforderliche Sicht- und Funktionskontrolle - gemäß der normativen und gesetzlichen Vorgaben - durchzuführen und zu dokumentieren. |  | Position | 1 | St/J |  | 0
|  | Ludwigshafen | L3 | EG | EQ-1048 | bP-/ SK-Prüfungen | Für die bP-/SK-Prüfungen sind die gesetzlichen und normativen Vorgaben gemäß der Übersicht "Risikoprävention" für die jeweilige Analgentyp (Anlagenart / -klasse in Anlehnung an die DIN 276) zu berücksichtigen. |  | Position | 1 | St/J |  | 0
|  | Ludwigshafen | L3 | EG | EQ-1056 | Brandschutzklappe |  | 431.06 Brandschutzklappen | Anlage
|  | Ludwigshafen | L3 | EG | EQ-1056 | Wartung | Für die Wartung sind die Leistungsinhalte der für die jeweilige Anlagenart / -klasse relevanten Arbeitskarten nach VDMA zu berücksichtigen. Detatils zu den Anlagen finden sich in der "Assetliste" unter der entsprechenden Anlagen-ID. Hinweis: Im Zuge der Wartungsdurchführung ist durch den Auftragnehmer auch die erforderliche Sicht- und Funktionskontrolle - gemäß der normativen und gesetzlichen Vorgaben - durchzuführen und zu dokumentieren. |  | Position | 1 | St/J |  | 0
|  | Ludwigshafen | L3 | EG | EQ-1056 | bP-/ SK-Prüfungen | Für die bP-/SK-Prüfungen sind die gesetzlichen und normativen Vorgaben gemäß der Übersicht "Risikoprävention" für die jeweilige Analgentyp (Anlagenart / -klasse in Anlehnung an die DIN 276) zu berücksichtigen. |  | Position | 1 | St/J |  | 0
|  | Ludwigshafen | L3 | EG | EQ-1054 | Deckenlufterhitzer GEA |  | 431.03 Zu -und Abluftanlagen | Anlage
|  | Ludwigshafen | L3 | EG | EQ-1054 | Wartung | Für die Wartung sind die Leistungsinhalte der für die jeweilige Anlagenart / -klasse relevanten Arbeitskarten nach VDMA zu berücksichtigen. Detatils zu den Anlagen finden sich in der "Assetliste" unter der entsprechenden Anlagen-ID. Hinweis: Im Zuge der Wartungsdurchführung ist durch den Auftragnehmer auch die erforderliche Sicht- und Funktionskontrolle - gemäß der normativen und gesetzlichen Vorgaben - durchzuführen und zu dokumentieren. |  | Position | 1 | St/J |  | 0
|  | Ludwigshafen | L3 | EG | EQ-1054 | bP-/ SK-Prüfungen | Für die bP-/SK-Prüfungen sind die gesetzlichen und normativen Vorgaben gemäß der Übersicht "Risikoprävention" für die jeweilige Analgentyp (Anlagenart / -klasse in Anlehnung an die DIN 276) zu berücksichtigen. |  | Position | 1 | St/J |  | 0
|  | Ludwigshafen | L3 | EG | EQ-1064 | Brandschutzklappe |  | 431.06 Brandschutzklappen | Anlage
|  | Ludwigshafen | L3 | EG | EQ-1064 | Wartung | Für die Wartung sind die Leistungsinhalte der für die jeweilige Anlagenart / -klasse relevanten Arbeitskarten nach VDMA zu berücksichtigen. Detatils zu den Anlagen finden sich in der "Assetliste" unter der entsprechenden Anlagen-ID. Hinweis: Im Zuge der Wartungsdurchführung ist durch den Auftragnehmer auch die erforderliche Sicht- und Funktionskontrolle - gemäß der normativen und gesetzlichen Vorgaben - durchzuführen und zu dokumentieren. |  | Position | 1 | St/J |  | 0
|  | Ludwigshafen | L3 | EG | EQ-1064 | bP-/ SK-Prüfungen | Für die bP-/SK-Prüfungen sind die gesetzlichen und normativen Vorgaben gemäß der Übersicht "Risikoprävention" für die jeweilige Analgentyp (Anlagenart / -klasse in Anlehnung an die DIN 276) zu berücksichtigen. |  | Position | 1 | St/J |  | 0
|  | Ludwigshafen | L3 | EG | EQ-1050 | Brandschutzklappe |  | 431.06 Brandschutzklappen | Anlage
|  | Ludwigshafen | L3 | EG | EQ-1050 | Wartung | Für die Wartung sind die Leistungsinhalte der für die jeweilige Anlagenart / -klasse relevanten Arbeitskarten nach VDMA zu berücksichtigen. Detatils zu den Anlagen finden sich in der "Assetliste" unter der entsprechenden Anlagen-ID. Hinweis: Im Zuge der Wartungsdurchführung ist durch den Auftragnehmer auch die erforderliche Sicht- und Funktionskontrolle - gemäß der normativen und gesetzlichen Vorgaben - durchzuführen und zu dokumentieren. |  | Position | 1 | St/J |  | 0
|  | Ludwigshafen | L3 | EG | EQ-1050 | bP-/ SK-Prüfungen | Für die bP-/SK-Prüfungen sind die gesetzlichen und normativen Vorgaben gemäß der Übersicht "Risikoprävention" für die jeweilige Analgentyp (Anlagenart / -klasse in Anlehnung an die DIN 276) zu berücksichtigen. |  | Position | 1 | St/J |  | 0
|  | Ludwigshafen | L3 | EG | EQ-1057 | Brandschutzklappe |  | 431.06 Brandschutzklappen | Anlage
|  | Ludwigshafen | L3 | EG | EQ-1057 | Wartung | Für die Wartung sind die Leistungsinhalte der für die jeweilige Anlagenart / -klasse relevanten Arbeitskarten nach VDMA zu berücksichtigen. Detatils zu den Anlagen finden sich in der "Assetliste" unter der entsprechenden Anlagen-ID. Hinweis: Im Zuge der Wartungsdurchführung ist durch den Auftragnehmer auch die erforderliche Sicht- und Funktionskontrolle - gemäß der normativen und gesetzlichen Vorgaben - durchzuführen und zu dokumentieren. |  | Position | 1 | St/J |  | 0
|  | Ludwigshafen | L3 | EG | EQ-1057 | bP-/ SK-Prüfungen | Für die bP-/SK-Prüfungen sind die gesetzlichen und normativen Vorgaben gemäß der Übersicht "Risikoprävention" für die jeweilige Analgentyp (Anlagenart / -klasse in Anlehnung an die DIN 276) zu berücksichtigen. |  | Position | 1 | St/J |  | 0
|  | Ludwigshafen | L3 | EG | EQ-1046 | Deckenlufterhitzer GEA |  | 431.03 Zu -und Abluftanlagen | Anlage
|  | Ludwigshafen | L3 | EG | EQ-1046 | Wartung | Für die Wartung sind die Leistungsinhalte der für die jeweilige Anlagenart / -klasse relevanten Arbeitskarten nach VDMA zu berücksichtigen. Detatils zu den Anlagen finden sich in der "Assetliste" unter der entsprechenden Anlagen-ID. Hinweis: Im Zuge der Wartungsdurchführung ist durch den Auftragnehmer auch die erforderliche Sicht- und Funktionskontrolle - gemäß der normativen und gesetzlichen Vorgaben - durchzuführen und zu dokumentieren. |  | Position | 1 | St/J |  | 0
|  | Ludwigshafen | L3 | EG | EQ-1046 | bP-/ SK-Prüfungen | Für die bP-/SK-Prüfungen sind die gesetzlichen und normativen Vorgaben gemäß der Übersicht "Risikoprävention" für die jeweilige Analgentyp (Anlagenart / -klasse in Anlehnung an die DIN 276) zu berücksichtigen. |  | Position | 1 | St/J |  | 0
|  | Ludwigshafen | L3 | EG | EQ-1049 | Deckenlufterhitzer GEA |  | 431.03 Zu -und Abluftanlagen | Anlage
|  | Ludwigshafen | L3 | EG | EQ-1049 | Wartung | Für die Wartung sind die Leistungsinhalte der für die jeweilige Anlagenart / -klasse relevanten Arbeitskarten nach VDMA zu berücksichtigen. Detatils zu den Anlagen finden sich in der "Assetliste" unter der entsprechenden Anlagen-ID. Hinweis: Im Zuge der Wartungsdurchführung ist durch den Auftragnehmer auch die erforderliche Sicht- und Funktionskontrolle - gemäß der normativen und gesetzlichen Vorgaben - durchzuführen und zu dokumentieren. |  | Position | 1 | St/J |  | 0
|  | Ludwigshafen | L3 | EG | EQ-1049 | bP-/ SK-Prüfungen | Für die bP-/SK-Prüfungen sind die gesetzlichen und normativen Vorgaben gemäß der Übersicht "Risikoprävention" für die jeweilige Analgentyp (Anlagenart / -klasse in Anlehnung an die DIN 276) zu berücksichtigen. |  | Position | 1 | St/J |  | 0
|  | Ludwigshafen | L3 | EG | EQ-1055 | Lüftungsanlage |  | 431.03 Zu -und Abluftanlagen | Anlage
|  | Ludwigshafen | L3 | EG | EQ-1055 | Wartung | Für die Wartung sind die Leistungsinhalte der für die jeweilige Anlagenart / -klasse relevanten Arbeitskarten nach VDMA zu berücksichtigen. Detatils zu den Anlagen finden sich in der "Assetliste" unter der entsprechenden Anlagen-ID. Hinweis: Im Zuge der Wartungsdurchführung ist durch den Auftragnehmer auch die erforderliche Sicht- und Funktionskontrolle - gemäß der normativen und gesetzlichen Vorgaben - durchzuführen und zu dokumentieren. |  | Position | 1 | St/J |  | 0
|  | Ludwigshafen | L3 | EG | EQ-1055 | bP-/ SK-Prüfungen | Für die bP-/SK-Prüfungen sind die gesetzlichen und normativen Vorgaben gemäß der Übersicht "Risikoprävention" für die jeweilige Analgentyp (Anlagenart / -klasse in Anlehnung an die DIN 276) zu berücksichtigen. |  | Position | 1 | St/J |  | 0
|  | Ludwigshafen | L3 | EG | EQ-1063 | Brandschutzklappe |  | 431.06 Brandschutzklappen | Anlage
|  | Ludwigshafen | L3 | EG | EQ-1063 | Wartung | Für die Wartung sind die Leistungsinhalte der für die jeweilige Anlagenart / -klasse relevanten Arbeitskarten nach VDMA zu berücksichtigen. Detatils zu den Anlagen finden sich in der "Assetliste" unter der entsprechenden Anlagen-ID. Hinweis: Im Zuge der Wartungsdurchführung ist durch den Auftragnehmer auch die erforderliche Sicht- und Funktionskontrolle - gemäß der normativen und gesetzlichen Vorgaben - durchzuführen und zu dokumentieren. |  | Position | 1 | St/J |  | 0
|  | Ludwigshafen | L3 | EG | EQ-1063 | bP-/ SK-Prüfungen | Für die bP-/SK-Prüfungen sind die gesetzlichen und normativen Vorgaben gemäß der Übersicht "Risikoprävention" für die jeweilige Analgentyp (Anlagenart / -klasse in Anlehnung an die DIN 276) zu berücksichtigen. |  | Position | 1 | St/J |  | 0
|  | Ludwigshafen | L3 | EG | EQ-1051 | Deckenlufterhitzer GEA |  | 431.03 Zu -und Abluftanlagen | Anlage
|  | Ludwigshafen | L3 | EG | EQ-1051 | Wartung | Für die Wartung sind die Leistungsinhalte der für die jeweilige Anlagenart / -klasse relevanten Arbeitskarten nach VDMA zu berücksichtigen. Detatils zu den Anlagen finden sich in der "Assetliste" unter der entsprechenden Anlagen-ID. Hinweis: Im Zuge der Wartungsdurchführung ist durch den Auftragnehmer auch die erforderliche Sicht- und Funktionskontrolle - gemäß der normativen und gesetzlichen Vorgaben - durchzuführen und zu dokumentieren. |  | Position | 1 | St/J |  | 0
|  | Ludwigshafen | L3 | EG | EQ-1051 | bP-/ SK-Prüfungen | Für die bP-/SK-Prüfungen sind die gesetzlichen und normativen Vorgaben gemäß der Übersicht "Risikoprävention" für die jeweilige Analgentyp (Anlagenart / -klasse in Anlehnung an die DIN 276) zu berücksichtigen. |  | Position | 1 | St/J |  | 0
|  | Ludwigshafen | L3 | EG | EQ-1047 | Deckenlufterhitzer GEA |  | 431.03 Zu -und Abluftanlagen | Anlage
|  | Ludwigshafen | L3 | EG | EQ-1047 | Wartung | Für die Wartung sind die Leistungsinhalte der für die jeweilige Anlagenart / -klasse relevanten Arbeitskarten nach VDMA zu berücksichtigen. Detatils zu den Anlagen finden sich in der "Assetliste" unter der entsprechenden Anlagen-ID. Hinweis: Im Zuge der Wartungsdurchführung ist durch den Auftragnehmer auch die erforderliche Sicht- und Funktionskontrolle - gemäß der normativen und gesetzlichen Vorgaben - durchzuführen und zu dokumentieren. |  | Position | 1 | St/J |  | 0
|  | Ludwigshafen | L3 | EG | EQ-1047 | bP-/ SK-Prüfungen | Für die bP-/SK-Prüfungen sind die gesetzlichen und normativen Vorgaben gemäß der Übersicht "Risikoprävention" für die jeweilige Analgentyp (Anlagenart / -klasse in Anlehnung an die DIN 276) zu berücksichtigen. |  | Position | 1 | St/J |  | 0
|  | Ludwigshafen | L3 | EG | EQ-1062 | Lüftungsanlage |  | 431.03 Zu -und Abluftanlagen | Anlage
|  | Ludwigshafen | L3 | EG | EQ-1062 | Wartung | Für die Wartung sind die Leistungsinhalte der für die jeweilige Anlagenart / -klasse relevanten Arbeitskarten nach VDMA zu berücksichtigen. Detatils zu den Anlagen finden sich in der "Assetliste" unter der entsprechenden Anlagen-ID. Hinweis: Im Zuge der Wartungsdurchführung ist durch den Auftragnehmer auch die erforderliche Sicht- und Funktionskontrolle - gemäß der normativen und gesetzlichen Vorgaben - durchzuführen und zu dokumentieren. |  | Position | 1 | St/J |  | 0
|  | Ludwigshafen | L3 | EG | EQ-1062 | bP-/ SK-Prüfungen | Für die bP-/SK-Prüfungen sind die gesetzlichen und normativen Vorgaben gemäß der Übersicht "Risikoprävention" für die jeweilige Analgentyp (Anlagenart / -klasse in Anlehnung an die DIN 276) zu berücksichtigen. |  | Position | 1 | St/J |  | 0
|  | Ludwigshafen | L3 | EG | EQ-1060 | Brandschutzklappe |  | 431.06 Brandschutzklappen | Anlage
|  | Ludwigshafen | L3 | EG | EQ-1060 | Wartung | Für die Wartung sind die Leistungsinhalte der für die jeweilige Anlagenart / -klasse relevanten Arbeitskarten nach VDMA zu berücksichtigen. Detatils zu den Anlagen finden sich in der "Assetliste" unter der entsprechenden Anlagen-ID. Hinweis: Im Zuge der Wartungsdurchführung ist durch den Auftragnehmer auch die erforderliche Sicht- und Funktionskontrolle - gemäß der normativen und gesetzlichen Vorgaben - durchzuführen und zu dokumentieren. |  | Position | 1 | St/J |  | 0
|  | Ludwigshafen | L3 | EG | EQ-1060 | bP-/ SK-Prüfungen | Für die bP-/SK-Prüfungen sind die gesetzlichen und normativen Vorgaben gemäß der Übersicht "Risikoprävention" für die jeweilige Analgentyp (Anlagenart / -klasse in Anlehnung an die DIN 276) zu berücksichtigen. |  | Position | 1 | St/J |  | 0
|  | Ludwigshafen | L4 | 1.OG | EQ-1077 | Abluft Teeküche |  | 431.01 Abluftanlagen | Anlage
|  | Ludwigshafen | L4 | 1.OG | EQ-1077 | Wartung | Für die Wartung sind die Leistungsinhalte der für die jeweilige Anlagenart / -klasse relevanten Arbeitskarten nach VDMA zu berücksichtigen. Detatils zu den Anlagen finden sich in der "Assetliste" unter der entsprechenden Anlagen-ID. Hinweis: Im Zuge der Wartungsdurchführung ist durch den Auftragnehmer auch die erforderliche Sicht- und Funktionskontrolle - gemäß der normativen und gesetzlichen Vorgaben - durchzuführen und zu dokumentieren. |  | Position | 1 | St/J |  | 0
|  | Ludwigshafen | L4 | 1.OG | EQ-1077 | bP-/ SK-Prüfungen | Für die bP-/SK-Prüfungen sind die gesetzlichen und normativen Vorgaben gemäß der Übersicht "Risikoprävention" für die jeweilige Analgentyp (Anlagenart / -klasse in Anlehnung an die DIN 276) zu berücksichtigen. |  | Position | 1 | St/J |  | 0
|  | Ludwigshafen | L4 | EG | EQ-1084 | Klimaanlage Gree |  | 435.01 Kalteanlagen fur lufttechnische Anlagen | Anlage
|  | Ludwigshafen | L4 | EG | EQ-1084 | Wartung | Für die Wartung sind die Leistungsinhalte der für die jeweilige Anlagenart / -klasse relevanten Arbeitskarten nach VDMA zu berücksichtigen. Detatils zu den Anlagen finden sich in der "Assetliste" unter der entsprechenden Anlagen-ID. Hinweis: Im Zuge der Wartungsdurchführung ist durch den Auftragnehmer auch die erforderliche Sicht- und Funktionskontrolle - gemäß der normativen und gesetzlichen Vorgaben - durchzuführen und zu dokumentieren. |  | Position | 1 | St/J |  | 0
|  | Ludwigshafen | L4 | EG | EQ-1084 | bP-/ SK-Prüfungen | Für die bP-/SK-Prüfungen sind die gesetzlichen und normativen Vorgaben gemäß der Übersicht "Risikoprävention" für die jeweilige Analgentyp (Anlagenart / -klasse in Anlehnung an die DIN 276) zu berücksichtigen. |  | Position | 1 | St/J |  | 0
|  | Ludwigshafen | L4 | EG | EQ-1083 | Klimaanlage Panasonic |  | 435.01 Kalteanlagen fur lufttechnische Anlagen | Anlage
|  | Ludwigshafen | L4 | EG | EQ-1083 | Wartung | Für die Wartung sind die Leistungsinhalte der für die jeweilige Anlagenart / -klasse relevanten Arbeitskarten nach VDMA zu berücksichtigen. Detatils zu den Anlagen finden sich in der "Assetliste" unter der entsprechenden Anlagen-ID. Hinweis: Im Zuge der Wartungsdurchführung ist durch den Auftragnehmer auch die erforderliche Sicht- und Funktionskontrolle - gemäß der normativen und gesetzlichen Vorgaben - durchzuführen und zu dokumentieren. |  | Position | 1 | St/J |  | 0
|  | Ludwigshafen | L4 | EG | EQ-1083 | bP-/ SK-Prüfungen | Für die bP-/SK-Prüfungen sind die gesetzlichen und normativen Vorgaben gemäß der Übersicht "Risikoprävention" für die jeweilige Analgentyp (Anlagenart / -klasse in Anlehnung an die DIN 276) zu berücksichtigen. |  | Position | 1 | St/J |  | 0
|  | Ludwigshafen | L4 | EG | EQ-1080 | Klimaanlage Gree |  | 435.01 Kalteanlagen fur lufttechnische Anlagen | Anlage
|  | Ludwigshafen | L4 | EG | EQ-1080 | Wartung | Für die Wartung sind die Leistungsinhalte der für die jeweilige Anlagenart / -klasse relevanten Arbeitskarten nach VDMA zu berücksichtigen. Detatils zu den Anlagen finden sich in der "Assetliste" unter der entsprechenden Anlagen-ID. Hinweis: Im Zuge der Wartungsdurchführung ist durch den Auftragnehmer auch die erforderliche Sicht- und Funktionskontrolle - gemäß der normativen und gesetzlichen Vorgaben - durchzuführen und zu dokumentieren. |  | Position | 1 | St/J |  | 0
|  | Ludwigshafen | L4 | EG | EQ-1080 | bP-/ SK-Prüfungen | Für die bP-/SK-Prüfungen sind die gesetzlichen und normativen Vorgaben gemäß der Übersicht "Risikoprävention" für die jeweilige Analgentyp (Anlagenart / -klasse in Anlehnung an die DIN 276) zu berücksichtigen. |  | Position | 1 | St/J |  | 0
|  | Ludwigshafen | L4 | EG | EQ-1081 | Klimaanlage Gree |  | 435.01 Kalteanlagen fur lufttechnische Anlagen | Anlage
|  | Ludwigshafen | L4 | EG | EQ-1081 | Wartung | Für die Wartung sind die Leistungsinhalte der für die jeweilige Anlagenart / -klasse relevanten Arbeitskarten nach VDMA zu berücksichtigen. Detatils zu den Anlagen finden sich in der "Assetliste" unter der entsprechenden Anlagen-ID. Hinweis: Im Zuge der Wartungsdurchführung ist durch den Auftragnehmer auch die erforderliche Sicht- und Funktionskontrolle - gemäß der normativen und gesetzlichen Vorgaben - durchzuführen und zu dokumentieren. |  | Position | 1 | St/J |  | 0
|  | Ludwigshafen | L4 | EG | EQ-1081 | bP-/ SK-Prüfungen | Für die bP-/SK-Prüfungen sind die gesetzlichen und normativen Vorgaben gemäß der Übersicht "Risikoprävention" für die jeweilige Analgentyp (Anlagenart / -klasse in Anlehnung an die DIN 276) zu berücksichtigen. |  | Position | 1 | St/J |  | 0
|  | Ludwigshafen | L4 | EG | EQ-1079 | Splitgerät Daikin |  | 435.01 Kalteanlagen fur lufttechnische Anlagen | Anlage
|  | Ludwigshafen | L4 | EG | EQ-1079 | Wartung | Für die Wartung sind die Leistungsinhalte der für die jeweilige Anlagenart / -klasse relevanten Arbeitskarten nach VDMA zu berücksichtigen. Detatils zu den Anlagen finden sich in der "Assetliste" unter der entsprechenden Anlagen-ID. Hinweis: Im Zuge der Wartungsdurchführung ist durch den Auftragnehmer auch die erforderliche Sicht- und Funktionskontrolle - gemäß der normativen und gesetzlichen Vorgaben - durchzuführen und zu dokumentieren. |  | Position | 1 | St/J |  | 0
|  | Ludwigshafen | L4 | EG | EQ-1079 | bP-/ SK-Prüfungen | Für die bP-/SK-Prüfungen sind die gesetzlichen und normativen Vorgaben gemäß der Übersicht "Risikoprävention" für die jeweilige Analgentyp (Anlagenart / -klasse in Anlehnung an die DIN 276) zu berücksichtigen. |  | Position | 1 | St/J |  | 0
|  | Ludwigshafen | L4 | EG | EQ-1082 | Klimaanlage Gree |  | 435.01 Kalteanlagen fur lufttechnische Anlagen | Anlage
|  | Ludwigshafen | L4 | EG | EQ-1082 | Wartung | Für die Wartung sind die Leistungsinhalte der für die jeweilige Anlagenart / -klasse relevanten Arbeitskarten nach VDMA zu berücksichtigen. Detatils zu den Anlagen finden sich in der "Assetliste" unter der entsprechenden Anlagen-ID. Hinweis: Im Zuge der Wartungsdurchführung ist durch den Auftragnehmer auch die erforderliche Sicht- und Funktionskontrolle - gemäß der normativen und gesetzlichen Vorgaben - durchzuführen und zu dokumentieren. |  | Position | 1 | St/J |  | 0
|  | Ludwigshafen | L4 | EG | EQ-1082 | bP-/ SK-Prüfungen | Für die bP-/SK-Prüfungen sind die gesetzlichen und normativen Vorgaben gemäß der Übersicht "Risikoprävention" für die jeweilige Analgentyp (Anlagenart / -klasse in Anlehnung an die DIN 276) zu berücksichtigen. |  | Position | 1 | St/J |  | 0
|  | Ludwigshafen | L4 | EG | EQ-1086 | Splitgerät Gree |  | 435.01 Kalteanlagen fur lufttechnische Anlagen | Anlage
|  | Ludwigshafen | L4 | EG | EQ-1086 | Wartung | Für die Wartung sind die Leistungsinhalte der für die jeweilige Anlagenart / -klasse relevanten Arbeitskarten nach VDMA zu berücksichtigen. Detatils zu den Anlagen finden sich in der "Assetliste" unter der entsprechenden Anlagen-ID. Hinweis: Im Zuge der Wartungsdurchführung ist durch den Auftragnehmer auch die erforderliche Sicht- und Funktionskontrolle - gemäß der normativen und gesetzlichen Vorgaben - durchzuführen und zu dokumentieren. |  | Position | 1 | St/J |  | 0
|  | Ludwigshafen | L4 | EG | EQ-1086 | bP-/ SK-Prüfungen | Für die bP-/SK-Prüfungen sind die gesetzlichen und normativen Vorgaben gemäß der Übersicht "Risikoprävention" für die jeweilige Analgentyp (Anlagenart / -klasse in Anlehnung an die DIN 276) zu berücksichtigen. |  | Position | 1 | St/J |  | 0
|  | Ludwigshafen | L4 | EG | EQ-1087 | Splitgerät Mitsubishi |  | 435.01 Kalteanlagen fur lufttechnische Anlagen | Anlage
|  | Ludwigshafen | L4 | EG | EQ-1087 | Wartung | Für die Wartung sind die Leistungsinhalte der für die jeweilige Anlagenart / -klasse relevanten Arbeitskarten nach VDMA zu berücksichtigen. Detatils zu den Anlagen finden sich in der "Assetliste" unter der entsprechenden Anlagen-ID. Hinweis: Im Zuge der Wartungsdurchführung ist durch den Auftragnehmer auch die erforderliche Sicht- und Funktionskontrolle - gemäß der normativen und gesetzlichen Vorgaben - durchzuführen und zu dokumentieren. |  | Position | 1 | St/J |  | 0
|  | Ludwigshafen | L4 | EG | EQ-1087 | bP-/ SK-Prüfungen | Für die bP-/SK-Prüfungen sind die gesetzlichen und normativen Vorgaben gemäß der Übersicht "Risikoprävention" für die jeweilige Analgentyp (Anlagenart / -klasse in Anlehnung an die DIN 276) zu berücksichtigen. |  | Position | 1 | St/J |  | 0
|  | Ludwigshafen | L4 | EG | EQ-1085 | Klimaanlage Gree |  | 435.01 Kalteanlagen fur lufttechnische Anlagen | Anlage
|  | Ludwigshafen | L4 | EG | EQ-1085 | Wartung | Für die Wartung sind die Leistungsinhalte der für die jeweilige Anlagenart / -klasse relevanten Arbeitskarten nach VDMA zu berücksichtigen. Detatils zu den Anlagen finden sich in der "Assetliste" unter der entsprechenden Anlagen-ID. Hinweis: Im Zuge der Wartungsdurchführung ist durch den Auftragnehmer auch die erforderliche Sicht- und Funktionskontrolle - gemäß der normativen und gesetzlichen Vorgaben - durchzuführen und zu dokumentieren. |  | Position | 1 | St/J |  | 0
|  | Ludwigshafen | L4 | EG | EQ-1085 | bP-/ SK-Prüfungen | Für die bP-/SK-Prüfungen sind die gesetzlichen und normativen Vorgaben gemäß der Übersicht "Risikoprävention" für die jeweilige Analgentyp (Anlagenart / -klasse in Anlehnung an die DIN 276) zu berücksichtigen. |  | Position | 1 | St/J |  | 0
|  | Ludwigshafen | L4 | EG | EQ-1078 | Splitgerät Panasonic |  | 435.01 Kalteanlagen fur lufttechnische Anlagen | Anlage
|  | Ludwigshafen | L4 | EG | EQ-1078 | Wartung | Für die Wartung sind die Leistungsinhalte der für die jeweilige Anlagenart / -klasse relevanten Arbeitskarten nach VDMA zu berücksichtigen. Detatils zu den Anlagen finden sich in der "Assetliste" unter der entsprechenden Anlagen-ID. Hinweis: Im Zuge der Wartungsdurchführung ist durch den Auftragnehmer auch die erforderliche Sicht- und Funktionskontrolle - gemäß der normativen und gesetzlichen Vorgaben - durchzuführen und zu dokumentieren. |  | Position | 1 | St/J |  | 0
|  | Ludwigshafen | L4 | EG | EQ-1078 | bP-/ SK-Prüfungen | Für die bP-/SK-Prüfungen sind die gesetzlichen und normativen Vorgaben gemäß der Übersicht "Risikoprävention" für die jeweilige Analgentyp (Anlagenart / -klasse in Anlehnung an die DIN 276) zu berücksichtigen. |  | Position | 1 | St/J |  | 0
|  | Ludwigshafen | L4 | UG | EQ-1076 | Brandschutzklappe |  | 431.06 Brandschutzklappen | Anlage
|  | Ludwigshafen | L4 | UG | EQ-1076 | Wartung | Für die Wartung sind die Leistungsinhalte der für die jeweilige Anlagenart / -klasse relevanten Arbeitskarten nach VDMA zu berücksichtigen. Detatils zu den Anlagen finden sich in der "Assetliste" unter der entsprechenden Anlagen-ID. Hinweis: Im Zuge der Wartungsdurchführung ist durch den Auftragnehmer auch die erforderliche Sicht- und Funktionskontrolle - gemäß der normativen und gesetzlichen Vorgaben - durchzuführen und zu dokumentieren. |  | Position | 1 | St/J |  | 0
|  | Ludwigshafen | L4 | UG | EQ-1076 | bP-/ SK-Prüfungen | Für die bP-/SK-Prüfungen sind die gesetzlichen und normativen Vorgaben gemäß der Übersicht "Risikoprävention" für die jeweilige Analgentyp (Anlagenart / -klasse in Anlehnung an die DIN 276) zu berücksichtigen. |  | Position | 1 | St/J |  | 0
|  | Ludwigshafen | L4 | UG | EQ-1067 | Lüftungsanlage |  | 431.02 Zuluftanlagen | Anlage
|  | Ludwigshafen | L4 | UG | EQ-1067 | Wartung | Für die Wartung sind die Leistungsinhalte der für die jeweilige Anlagenart / -klasse relevanten Arbeitskarten nach VDMA zu berücksichtigen. Detatils zu den Anlagen finden sich in der "Assetliste" unter der entsprechenden Anlagen-ID. Hinweis: Im Zuge der Wartungsdurchführung ist durch den Auftragnehmer auch die erforderliche Sicht- und Funktionskontrolle - gemäß der normativen und gesetzlichen Vorgaben - durchzuführen und zu dokumentieren. |  | Position | 1 | St/J |  | 0
|  | Ludwigshafen | L4 | UG | EQ-1067 | bP-/ SK-Prüfungen | Für die bP-/SK-Prüfungen sind die gesetzlichen und normativen Vorgaben gemäß der Übersicht "Risikoprävention" für die jeweilige Analgentyp (Anlagenart / -klasse in Anlehnung an die DIN 276) zu berücksichtigen. |  | Position | 1 | St/J |  | 0
|  | Ludwigshafen | L5 | EG | EQ-1113 | Abluft Lüftungsklappe |  | 431.01 Abluftanlagen | Anlage
|  | Ludwigshafen | L5 | EG | EQ-1113 | Wartung | Für die Wartung sind die Leistungsinhalte der für die jeweilige Anlagenart / -klasse relevanten Arbeitskarten nach VDMA zu berücksichtigen. Detatils zu den Anlagen finden sich in der "Assetliste" unter der entsprechenden Anlagen-ID. Hinweis: Im Zuge der Wartungsdurchführung ist durch den Auftragnehmer auch die erforderliche Sicht- und Funktionskontrolle - gemäß der normativen und gesetzlichen Vorgaben - durchzuführen und zu dokumentieren. |  | Position | 1 | St/J |  | 0
|  | Ludwigshafen | L5 | EG | EQ-1113 | bP-/ SK-Prüfungen | Für die bP-/SK-Prüfungen sind die gesetzlichen und normativen Vorgaben gemäß der Übersicht "Risikoprävention" für die jeweilige Analgentyp (Anlagenart / -klasse in Anlehnung an die DIN 276) zu berücksichtigen. |  | Position | 1 | St/J |  | 0
|  | Ludwigshafen | L5 | UG | EQ-1106 | Lüftungsanlage Letzte Wartung 10/24 |  | 432.01 Anlagen 2-3 Luftbehandlungsf. | Anlage
|  | Ludwigshafen | L5 | UG | EQ-1106 | Wartung | Für die Wartung sind die Leistungsinhalte der für die jeweilige Anlagenart / -klasse relevanten Arbeitskarten nach VDMA zu berücksichtigen. Detatils zu den Anlagen finden sich in der "Assetliste" unter der entsprechenden Anlagen-ID. Hinweis: Im Zuge der Wartungsdurchführung ist durch den Auftragnehmer auch die erforderliche Sicht- und Funktionskontrolle - gemäß der normativen und gesetzlichen Vorgaben - durchzuführen und zu dokumentieren. |  | Position | 1 | St/J |  | 0
|  | Ludwigshafen | L5 | UG | EQ-1106 | bP-/ SK-Prüfungen | Für die bP-/SK-Prüfungen sind die gesetzlichen und normativen Vorgaben gemäß der Übersicht "Risikoprävention" für die jeweilige Analgentyp (Anlagenart / -klasse in Anlehnung an die DIN 276) zu berücksichtigen. |  | Position | 1 | St/J |  | 0
|  | Ludwigshafen | L5 | UG | EQ-1107 | Lüftungsanlage |  | 432.01 Anlagen 2-3 Luftbehandlungsf. | Anlage
|  | Ludwigshafen | L5 | UG | EQ-1107 | Wartung | Für die Wartung sind die Leistungsinhalte der für die jeweilige Anlagenart / -klasse relevanten Arbeitskarten nach VDMA zu berücksichtigen. Detatils zu den Anlagen finden sich in der "Assetliste" unter der entsprechenden Anlagen-ID. Hinweis: Im Zuge der Wartungsdurchführung ist durch den Auftragnehmer auch die erforderliche Sicht- und Funktionskontrolle - gemäß der normativen und gesetzlichen Vorgaben - durchzuführen und zu dokumentieren. |  | Position | 1 | St/J |  | 0
|  | Ludwigshafen | L5 | UG | EQ-1107 | bP-/ SK-Prüfungen | Für die bP-/SK-Prüfungen sind die gesetzlichen und normativen Vorgaben gemäß der Übersicht "Risikoprävention" für die jeweilige Analgentyp (Anlagenart / -klasse in Anlehnung an die DIN 276) zu berücksichtigen. |  | Position | 1 | St/J |  | 0
|  | Ludwigshafen | Pausenraum Maudacher Straße 226 | EG | EQ-1529 | Klimaanlage Mitsubishi |  | 435.01 Kalteanlagen fur lufttechnische Anlagen | Anlage
|  | Ludwigshafen | Pausenraum Maudacher Straße 226 | EG | EQ-1529 | Wartung | Für die Wartung sind die Leistungsinhalte der für die jeweilige Anlagenart / -klasse relevanten Arbeitskarten nach VDMA zu berücksichtigen. Detatils zu den Anlagen finden sich in der "Assetliste" unter der entsprechenden Anlagen-ID. Hinweis: Im Zuge der Wartungsdurchführung ist durch den Auftragnehmer auch die erforderliche Sicht- und Funktionskontrolle - gemäß der normativen und gesetzlichen Vorgaben - durchzuführen und zu dokumentieren. |  | Position | 1 | St/J |  | 0
|  | Ludwigshafen | Pausenraum Maudacher Straße 226 | EG | EQ-1529 | bP-/ SK-Prüfungen | Für die bP-/SK-Prüfungen sind die gesetzlichen und normativen Vorgaben gemäß der Übersicht "Risikoprävention" für die jeweilige Analgentyp (Anlagenart / -klasse in Anlehnung an die DIN 276) zu berücksichtigen. |  | Position | 1 | St/J |  | 0
|  | Ludwigshafen | Pausenraum Maudacher Straße 226 | EG | EQ-1530 | Klimaanlage Mitsubishi |  | 435.01 Kalteanlagen fur lufttechnische Anlagen | Anlage
|  | Ludwigshafen | Pausenraum Maudacher Straße 226 | EG | EQ-1530 | Wartung | Für die Wartung sind die Leistungsinhalte der für die jeweilige Anlagenart / -klasse relevanten Arbeitskarten nach VDMA zu berücksichtigen. Detatils zu den Anlagen finden sich in der "Assetliste" unter der entsprechenden Anlagen-ID. Hinweis: Im Zuge der Wartungsdurchführung ist durch den Auftragnehmer auch die erforderliche Sicht- und Funktionskontrolle - gemäß der normativen und gesetzlichen Vorgaben - durchzuführen und zu dokumentieren. |  | Position | 1 | St/J |  | 0
|  | Ludwigshafen | Pausenraum Maudacher Straße 226 | EG | EQ-1530 | bP-/ SK-Prüfungen | Für die bP-/SK-Prüfungen sind die gesetzlichen und normativen Vorgaben gemäß der Übersicht "Risikoprävention" für die jeweilige Analgentyp (Anlagenart / -klasse in Anlehnung an die DIN 276) zu berücksichtigen. |  | Position | 1 | St/J |  | 0
|  | Mannheim |  |  |  | Lufttechnische Anlagen |  |  | Anlagenklasse
|  | Mannheim | M1 | EG | EQ-582 | Splitgerät |  | 435.01 Kalteanlagen fur lufttechnische Anlagen | Anlage
|  | Mannheim | M1 | EG | EQ-582 | Wartung | Für die Wartung sind die Leistungsinhalte der für die jeweilige Anlagenart / -klasse relevanten Arbeitskarten nach VDMA zu berücksichtigen. Detatils zu den Anlagen finden sich in der "Assetliste" unter der entsprechenden Anlagen-ID. Hinweis: Im Zuge der Wartungsdurchführung ist durch den Auftragnehmer auch die erforderliche Sicht- und Funktionskontrolle - gemäß der normativen und gesetzlichen Vorgaben - durchzuführen und zu dokumentieren. |  | Position | 1 | St/J |  | 0
|  | Mannheim | M1 | EG | EQ-582 | bP-/ SK-Prüfungen | Für die bP-/SK-Prüfungen sind die gesetzlichen und normativen Vorgaben gemäß der Übersicht "Risikoprävention" für die jeweilige Analgentyp (Anlagenart / -klasse in Anlehnung an die DIN 276) zu berücksichtigen. |  | Position | 1 | St/J |  | 0
|  | Mannheim | M1 | EG | EQ-583 | Klimaanlage Daikin |  | 435.01 Kalteanlagen fur lufttechnische Anlagen | Anlage
|  | Mannheim | M1 | EG | EQ-583 | Wartung | Für die Wartung sind die Leistungsinhalte der für die jeweilige Anlagenart / -klasse relevanten Arbeitskarten nach VDMA zu berücksichtigen. Detatils zu den Anlagen finden sich in der "Assetliste" unter der entsprechenden Anlagen-ID. Hinweis: Im Zuge der Wartungsdurchführung ist durch den Auftragnehmer auch die erforderliche Sicht- und Funktionskontrolle - gemäß der normativen und gesetzlichen Vorgaben - durchzuführen und zu dokumentieren. |  | Position | 1 | St/J |  | 0
|  | Mannheim | M1 | EG | EQ-583 | bP-/ SK-Prüfungen | Für die bP-/SK-Prüfungen sind die gesetzlichen und normativen Vorgaben gemäß der Übersicht "Risikoprävention" für die jeweilige Analgentyp (Anlagenart / -klasse in Anlehnung an die DIN 276) zu berücksichtigen. |  | Position | 1 | St/J |  | 0
|  | Mannheim | M11 | EG | EQ-1186 | Torluftschleier |  | 431.03 Zu -und Abluftanlagen | Anlage
|  | Mannheim | M11 | EG | EQ-1186 | Wartung | Für die Wartung sind die Leistungsinhalte der für die jeweilige Anlagenart / -klasse relevanten Arbeitskarten nach VDMA zu berücksichtigen. Detatils zu den Anlagen finden sich in der "Assetliste" unter der entsprechenden Anlagen-ID. Hinweis: Im Zuge der Wartungsdurchführung ist durch den Auftragnehmer auch die erforderliche Sicht- und Funktionskontrolle - gemäß der normativen und gesetzlichen Vorgaben - durchzuführen und zu dokumentieren. |  | Position | 1 | St/J |  | 0
|  | Mannheim | M11 | EG | EQ-1186 | bP-/ SK-Prüfungen | Für die bP-/SK-Prüfungen sind die gesetzlichen und normativen Vorgaben gemäß der Übersicht "Risikoprävention" für die jeweilige Analgentyp (Anlagenart / -klasse in Anlehnung an die DIN 276) zu berücksichtigen. |  | Position | 1 | St/J |  | 0
|  | Mannheim | M11 | EG | EQ-1185 | Torluftschleier |  | 431.03 Zu -und Abluftanlagen | Anlage
|  | Mannheim | M11 | EG | EQ-1185 | Wartung | Für die Wartung sind die Leistungsinhalte der für die jeweilige Anlagenart / -klasse relevanten Arbeitskarten nach VDMA zu berücksichtigen. Detatils zu den Anlagen finden sich in der "Assetliste" unter der entsprechenden Anlagen-ID. Hinweis: Im Zuge der Wartungsdurchführung ist durch den Auftragnehmer auch die erforderliche Sicht- und Funktionskontrolle - gemäß der normativen und gesetzlichen Vorgaben - durchzuführen und zu dokumentieren. |  | Position | 1 | St/J |  | 0
|  | Mannheim | M11 | EG | EQ-1185 | bP-/ SK-Prüfungen | Für die bP-/SK-Prüfungen sind die gesetzlichen und normativen Vorgaben gemäß der Übersicht "Risikoprävention" für die jeweilige Analgentyp (Anlagenart / -klasse in Anlehnung an die DIN 276) zu berücksichtigen. |  | Position | 1 | St/J |  | 0
|  | Mannheim | M12 | 1.OG | EQ-1234 | Abluft |  | 431.01 Abluftanlagen | Anlage
|  | Mannheim | M12 | 1.OG | EQ-1234 | Wartung | Für die Wartung sind die Leistungsinhalte der für die jeweilige Anlagenart / -klasse relevanten Arbeitskarten nach VDMA zu berücksichtigen. Detatils zu den Anlagen finden sich in der "Assetliste" unter der entsprechenden Anlagen-ID. Hinweis: Im Zuge der Wartungsdurchführung ist durch den Auftragnehmer auch die erforderliche Sicht- und Funktionskontrolle - gemäß der normativen und gesetzlichen Vorgaben - durchzuführen und zu dokumentieren. |  | Position | 1 | St/J |  | 0
|  | Mannheim | M12 | 1.OG | EQ-1234 | bP-/ SK-Prüfungen | Für die bP-/SK-Prüfungen sind die gesetzlichen und normativen Vorgaben gemäß der Übersicht "Risikoprävention" für die jeweilige Analgentyp (Anlagenart / -klasse in Anlehnung an die DIN 276) zu berücksichtigen. |  | Position | 1 | St/J |  | 0
|  | Mannheim | M12 | 1.OG | EQ-1230 | Klimaanlage Gree |  | 435.01 Kalteanlagen fur lufttechnische Anlagen | Anlage
|  | Mannheim | M12 | 1.OG | EQ-1230 | Wartung | Für die Wartung sind die Leistungsinhalte der für die jeweilige Anlagenart / -klasse relevanten Arbeitskarten nach VDMA zu berücksichtigen. Detatils zu den Anlagen finden sich in der "Assetliste" unter der entsprechenden Anlagen-ID. Hinweis: Im Zuge der Wartungsdurchführung ist durch den Auftragnehmer auch die erforderliche Sicht- und Funktionskontrolle - gemäß der normativen und gesetzlichen Vorgaben - durchzuführen und zu dokumentieren. |  | Position | 1 | St/J |  | 0
|  | Mannheim | M12 | 1.OG | EQ-1230 | bP-/ SK-Prüfungen | Für die bP-/SK-Prüfungen sind die gesetzlichen und normativen Vorgaben gemäß der Übersicht "Risikoprävention" für die jeweilige Analgentyp (Anlagenart / -klasse in Anlehnung an die DIN 276) zu berücksichtigen. |  | Position | 1 | St/J |  | 0
|  | Mannheim | M12 | 1.OG | EQ-1235 | Klimaanlage Gree |  | 435.01 Kalteanlagen fur lufttechnische Anlagen | Anlage
|  | Mannheim | M12 | 1.OG | EQ-1235 | Wartung | Für die Wartung sind die Leistungsinhalte der für die jeweilige Anlagenart / -klasse relevanten Arbeitskarten nach VDMA zu berücksichtigen. Detatils zu den Anlagen finden sich in der "Assetliste" unter der entsprechenden Anlagen-ID. Hinweis: Im Zuge der Wartungsdurchführung ist durch den Auftragnehmer auch die erforderliche Sicht- und Funktionskontrolle - gemäß der normativen und gesetzlichen Vorgaben - durchzuführen und zu dokumentieren. |  | Position | 1 | St/J |  | 0
|  | Mannheim | M12 | 1.OG | EQ-1235 | bP-/ SK-Prüfungen | Für die bP-/SK-Prüfungen sind die gesetzlichen und normativen Vorgaben gemäß der Übersicht "Risikoprävention" für die jeweilige Analgentyp (Anlagenart / -klasse in Anlehnung an die DIN 276) zu berücksichtigen. |  | Position | 1 | St/J |  | 0
|  | Mannheim | M12 | 1.OG | EQ-1238 | Abluft |  | 431.01 Abluftanlagen | Anlage
|  | Mannheim | M12 | 1.OG | EQ-1238 | Wartung | Für die Wartung sind die Leistungsinhalte der für die jeweilige Anlagenart / -klasse relevanten Arbeitskarten nach VDMA zu berücksichtigen. Detatils zu den Anlagen finden sich in der "Assetliste" unter der entsprechenden Anlagen-ID. Hinweis: Im Zuge der Wartungsdurchführung ist durch den Auftragnehmer auch die erforderliche Sicht- und Funktionskontrolle - gemäß der normativen und gesetzlichen Vorgaben - durchzuführen und zu dokumentieren. |  | Position | 1 | St/J |  | 0
|  | Mannheim | M12 | 1.OG | EQ-1238 | bP-/ SK-Prüfungen | Für die bP-/SK-Prüfungen sind die gesetzlichen und normativen Vorgaben gemäß der Übersicht "Risikoprävention" für die jeweilige Analgentyp (Anlagenart / -klasse in Anlehnung an die DIN 276) zu berücksichtigen. |  | Position | 1 | St/J |  | 0
|  | Mannheim | M12 | 1.OG | EQ-1231 | Klimaanlage Gree |  | 435.01 Kalteanlagen fur lufttechnische Anlagen | Anlage
|  | Mannheim | M12 | 1.OG | EQ-1231 | Wartung | Für die Wartung sind die Leistungsinhalte der für die jeweilige Anlagenart / -klasse relevanten Arbeitskarten nach VDMA zu berücksichtigen. Detatils zu den Anlagen finden sich in der "Assetliste" unter der entsprechenden Anlagen-ID. Hinweis: Im Zuge der Wartungsdurchführung ist durch den Auftragnehmer auch die erforderliche Sicht- und Funktionskontrolle - gemäß der normativen und gesetzlichen Vorgaben - durchzuführen und zu dokumentieren. |  | Position | 1 | St/J |  | 0
|  | Mannheim | M12 | 1.OG | EQ-1231 | bP-/ SK-Prüfungen | Für die bP-/SK-Prüfungen sind die gesetzlichen und normativen Vorgaben gemäß der Übersicht "Risikoprävention" für die jeweilige Analgentyp (Anlagenart / -klasse in Anlehnung an die DIN 276) zu berücksichtigen. |  | Position | 1 | St/J |  | 0
|  | Mannheim | M12 | 1.OG | EQ-1227 | Klimaanlage Gree |  | 435.01 Kalteanlagen fur lufttechnische Anlagen | Anlage
|  | Mannheim | M12 | 1.OG | EQ-1227 | Wartung | Für die Wartung sind die Leistungsinhalte der für die jeweilige Anlagenart / -klasse relevanten Arbeitskarten nach VDMA zu berücksichtigen. Detatils zu den Anlagen finden sich in der "Assetliste" unter der entsprechenden Anlagen-ID. Hinweis: Im Zuge der Wartungsdurchführung ist durch den Auftragnehmer auch die erforderliche Sicht- und Funktionskontrolle - gemäß der normativen und gesetzlichen Vorgaben - durchzuführen und zu dokumentieren. |  | Position | 1 | St/J |  | 0
|  | Mannheim | M12 | 1.OG | EQ-1227 | bP-/ SK-Prüfungen | Für die bP-/SK-Prüfungen sind die gesetzlichen und normativen Vorgaben gemäß der Übersicht "Risikoprävention" für die jeweilige Analgentyp (Anlagenart / -klasse in Anlehnung an die DIN 276) zu berücksichtigen. |  | Position | 1 | St/J |  | 0
|  | Mannheim | M12 | 1.OG | EQ-1236 | Abluft |  | 431.01 Abluftanlagen | Anlage
|  | Mannheim | M12 | 1.OG | EQ-1236 | Wartung | Für die Wartung sind die Leistungsinhalte der für die jeweilige Anlagenart / -klasse relevanten Arbeitskarten nach VDMA zu berücksichtigen. Detatils zu den Anlagen finden sich in der "Assetliste" unter der entsprechenden Anlagen-ID. Hinweis: Im Zuge der Wartungsdurchführung ist durch den Auftragnehmer auch die erforderliche Sicht- und Funktionskontrolle - gemäß der normativen und gesetzlichen Vorgaben - durchzuführen und zu dokumentieren. |  | Position | 1 | St/J |  | 0
|  | Mannheim | M12 | 1.OG | EQ-1236 | bP-/ SK-Prüfungen | Für die bP-/SK-Prüfungen sind die gesetzlichen und normativen Vorgaben gemäß der Übersicht "Risikoprävention" für die jeweilige Analgentyp (Anlagenart / -klasse in Anlehnung an die DIN 276) zu berücksichtigen. |  | Position | 1 | St/J |  | 0
|  | Mannheim | M12 | 1.OG | EQ-1237 | Abluft |  | 431.01 Abluftanlagen | Anlage
|  | Mannheim | M12 | 1.OG | EQ-1237 | Wartung | Für die Wartung sind die Leistungsinhalte der für die jeweilige Anlagenart / -klasse relevanten Arbeitskarten nach VDMA zu berücksichtigen. Detatils zu den Anlagen finden sich in der "Assetliste" unter der entsprechenden Anlagen-ID. Hinweis: Im Zuge der Wartungsdurchführung ist durch den Auftragnehmer auch die erforderliche Sicht- und Funktionskontrolle - gemäß der normativen und gesetzlichen Vorgaben - durchzuführen und zu dokumentieren. |  | Position | 1 | St/J |  | 0
|  | Mannheim | M12 | 1.OG | EQ-1237 | bP-/ SK-Prüfungen | Für die bP-/SK-Prüfungen sind die gesetzlichen und normativen Vorgaben gemäß der Übersicht "Risikoprävention" für die jeweilige Analgentyp (Anlagenart / -klasse in Anlehnung an die DIN 276) zu berücksichtigen. |  | Position | 1 | St/J |  | 0
|  | Mannheim | M12 | 1.OG | EQ-1229 | Abluft |  | 431.01 Abluftanlagen | Anlage
|  | Mannheim | M12 | 1.OG | EQ-1229 | Wartung | Für die Wartung sind die Leistungsinhalte der für die jeweilige Anlagenart / -klasse relevanten Arbeitskarten nach VDMA zu berücksichtigen. Detatils zu den Anlagen finden sich in der "Assetliste" unter der entsprechenden Anlagen-ID. Hinweis: Im Zuge der Wartungsdurchführung ist durch den Auftragnehmer auch die erforderliche Sicht- und Funktionskontrolle - gemäß der normativen und gesetzlichen Vorgaben - durchzuführen und zu dokumentieren. |  | Position | 1 | St/J |  | 0
|  | Mannheim | M12 | 1.OG | EQ-1229 | bP-/ SK-Prüfungen | Für die bP-/SK-Prüfungen sind die gesetzlichen und normativen Vorgaben gemäß der Übersicht "Risikoprävention" für die jeweilige Analgentyp (Anlagenart / -klasse in Anlehnung an die DIN 276) zu berücksichtigen. |  | Position | 1 | St/J |  | 0
|  | Mannheim | M12 | 1.OG | EQ-1216 | Splitgerät |  | 435.01 Kalteanlagen fur lufttechnische Anlagen | Anlage
|  | Mannheim | M12 | 1.OG | EQ-1216 | Wartung | Für die Wartung sind die Leistungsinhalte der für die jeweilige Anlagenart / -klasse relevanten Arbeitskarten nach VDMA zu berücksichtigen. Detatils zu den Anlagen finden sich in der "Assetliste" unter der entsprechenden Anlagen-ID. Hinweis: Im Zuge der Wartungsdurchführung ist durch den Auftragnehmer auch die erforderliche Sicht- und Funktionskontrolle - gemäß der normativen und gesetzlichen Vorgaben - durchzuführen und zu dokumentieren. |  | Position | 1 | St/J |  | 0
|  | Mannheim | M12 | 1.OG | EQ-1216 | bP-/ SK-Prüfungen | Für die bP-/SK-Prüfungen sind die gesetzlichen und normativen Vorgaben gemäß der Übersicht "Risikoprävention" für die jeweilige Analgentyp (Anlagenart / -klasse in Anlehnung an die DIN 276) zu berücksichtigen. |  | Position | 1 | St/J |  | 0
|  | Mannheim | M12 | 1.OG | EQ-1224 | Lüftungsanlage |  | 432.01 Anlagen 2-3 Luftbehandlungsf. | Anlage
|  | Mannheim | M12 | 1.OG | EQ-1224 | Wartung | Für die Wartung sind die Leistungsinhalte der für die jeweilige Anlagenart / -klasse relevanten Arbeitskarten nach VDMA zu berücksichtigen. Detatils zu den Anlagen finden sich in der "Assetliste" unter der entsprechenden Anlagen-ID. Hinweis: Im Zuge der Wartungsdurchführung ist durch den Auftragnehmer auch die erforderliche Sicht- und Funktionskontrolle - gemäß der normativen und gesetzlichen Vorgaben - durchzuführen und zu dokumentieren. |  | Position | 1 | St/J |  | 0
|  | Mannheim | M12 | 1.OG | EQ-1224 | bP-/ SK-Prüfungen | Für die bP-/SK-Prüfungen sind die gesetzlichen und normativen Vorgaben gemäß der Übersicht "Risikoprävention" für die jeweilige Analgentyp (Anlagenart / -klasse in Anlehnung an die DIN 276) zu berücksichtigen. |  | Position | 1 | St/J |  | 0
|  | Mannheim | M12 | 1.OG | EQ-1228 | Abluft |  | 431.01 Abluftanlagen | Anlage
|  | Mannheim | M12 | 1.OG | EQ-1228 | Wartung | Für die Wartung sind die Leistungsinhalte der für die jeweilige Anlagenart / -klasse relevanten Arbeitskarten nach VDMA zu berücksichtigen. Detatils zu den Anlagen finden sich in der "Assetliste" unter der entsprechenden Anlagen-ID. Hinweis: Im Zuge der Wartungsdurchführung ist durch den Auftragnehmer auch die erforderliche Sicht- und Funktionskontrolle - gemäß der normativen und gesetzlichen Vorgaben - durchzuführen und zu dokumentieren. |  | Position | 1 | St/J |  | 0
|  | Mannheim | M12 | 1.OG | EQ-1228 | bP-/ SK-Prüfungen | Für die bP-/SK-Prüfungen sind die gesetzlichen und normativen Vorgaben gemäß der Übersicht "Risikoprävention" für die jeweilige Analgentyp (Anlagenart / -klasse in Anlehnung an die DIN 276) zu berücksichtigen. |  | Position | 1 | St/J |  | 0
|  | Mannheim | M12 | 1.OG | EQ-1233 | Abluft |  | 431.01 Abluftanlagen | Anlage
|  | Mannheim | M12 | 1.OG | EQ-1233 | Wartung | Für die Wartung sind die Leistungsinhalte der für die jeweilige Anlagenart / -klasse relevanten Arbeitskarten nach VDMA zu berücksichtigen. Detatils zu den Anlagen finden sich in der "Assetliste" unter der entsprechenden Anlagen-ID. Hinweis: Im Zuge der Wartungsdurchführung ist durch den Auftragnehmer auch die erforderliche Sicht- und Funktionskontrolle - gemäß der normativen und gesetzlichen Vorgaben - durchzuführen und zu dokumentieren. |  | Position | 1 | St/J |  | 0
|  | Mannheim | M12 | 1.OG | EQ-1233 | bP-/ SK-Prüfungen | Für die bP-/SK-Prüfungen sind die gesetzlichen und normativen Vorgaben gemäß der Übersicht "Risikoprävention" für die jeweilige Analgentyp (Anlagenart / -klasse in Anlehnung an die DIN 276) zu berücksichtigen. |  | Position | 1 | St/J |  | 0
|  | Mannheim | M12 | 1.OG | EQ-1232 | Abluft |  | 431.01 Abluftanlagen | Anlage
|  | Mannheim | M12 | 1.OG | EQ-1232 | Wartung | Für die Wartung sind die Leistungsinhalte der für die jeweilige Anlagenart / -klasse relevanten Arbeitskarten nach VDMA zu berücksichtigen. Detatils zu den Anlagen finden sich in der "Assetliste" unter der entsprechenden Anlagen-ID. Hinweis: Im Zuge der Wartungsdurchführung ist durch den Auftragnehmer auch die erforderliche Sicht- und Funktionskontrolle - gemäß der normativen und gesetzlichen Vorgaben - durchzuführen und zu dokumentieren. |  | Position | 1 | St/J |  | 0
|  | Mannheim | M12 | 1.OG | EQ-1232 | bP-/ SK-Prüfungen | Für die bP-/SK-Prüfungen sind die gesetzlichen und normativen Vorgaben gemäß der Übersicht "Risikoprävention" für die jeweilige Analgentyp (Anlagenart / -klasse in Anlehnung an die DIN 276) zu berücksichtigen. |  | Position | 1 | St/J |  | 0
|  | Mannheim | M12 | EG | EQ-1214 | Torluftschleier GEA |  | 431.03 Zu -und Abluftanlagen | Anlage
|  | Mannheim | M12 | EG | EQ-1214 | Wartung | Für die Wartung sind die Leistungsinhalte der für die jeweilige Anlagenart / -klasse relevanten Arbeitskarten nach VDMA zu berücksichtigen. Detatils zu den Anlagen finden sich in der "Assetliste" unter der entsprechenden Anlagen-ID. Hinweis: Im Zuge der Wartungsdurchführung ist durch den Auftragnehmer auch die erforderliche Sicht- und Funktionskontrolle - gemäß der normativen und gesetzlichen Vorgaben - durchzuführen und zu dokumentieren. |  | Position | 1 | St/J |  | 0
|  | Mannheim | M12 | EG | EQ-1214 | bP-/ SK-Prüfungen | Für die bP-/SK-Prüfungen sind die gesetzlichen und normativen Vorgaben gemäß der Übersicht "Risikoprävention" für die jeweilige Analgentyp (Anlagenart / -klasse in Anlehnung an die DIN 276) zu berücksichtigen. |  | Position | 1 | St/J |  | 0
|  | Mannheim | M12 | EG | EQ-1189 | Klimaanlage Daikin |  | 435.01 Kalteanlagen fur lufttechnische Anlagen | Anlage
|  | Mannheim | M12 | EG | EQ-1189 | Wartung | Für die Wartung sind die Leistungsinhalte der für die jeweilige Anlagenart / -klasse relevanten Arbeitskarten nach VDMA zu berücksichtigen. Detatils zu den Anlagen finden sich in der "Assetliste" unter der entsprechenden Anlagen-ID. Hinweis: Im Zuge der Wartungsdurchführung ist durch den Auftragnehmer auch die erforderliche Sicht- und Funktionskontrolle - gemäß der normativen und gesetzlichen Vorgaben - durchzuführen und zu dokumentieren. |  | Position | 1 | St/J |  | 0
|  | Mannheim | M12 | EG | EQ-1189 | bP-/ SK-Prüfungen | Für die bP-/SK-Prüfungen sind die gesetzlichen und normativen Vorgaben gemäß der Übersicht "Risikoprävention" für die jeweilige Analgentyp (Anlagenart / -klasse in Anlehnung an die DIN 276) zu berücksichtigen. |  | Position | 1 | St/J |  | 0
|  | Mannheim | M12 | EG | EQ-1194 | Torluftschleier GEA |  | 431.03 Zu -und Abluftanlagen | Anlage
|  | Mannheim | M12 | EG | EQ-1194 | Wartung | Für die Wartung sind die Leistungsinhalte der für die jeweilige Anlagenart / -klasse relevanten Arbeitskarten nach VDMA zu berücksichtigen. Detatils zu den Anlagen finden sich in der "Assetliste" unter der entsprechenden Anlagen-ID. Hinweis: Im Zuge der Wartungsdurchführung ist durch den Auftragnehmer auch die erforderliche Sicht- und Funktionskontrolle - gemäß der normativen und gesetzlichen Vorgaben - durchzuführen und zu dokumentieren. |  | Position | 1 | St/J |  | 0
|  | Mannheim | M12 | EG | EQ-1194 | bP-/ SK-Prüfungen | Für die bP-/SK-Prüfungen sind die gesetzlichen und normativen Vorgaben gemäß der Übersicht "Risikoprävention" für die jeweilige Analgentyp (Anlagenart / -klasse in Anlehnung an die DIN 276) zu berücksichtigen. |  | Position | 1 | St/J |  | 0
|  | Mannheim | M12 | EG | EQ-1210 | Torluftschleier GEA |  | 431.03 Zu -und Abluftanlagen | Anlage
|  | Mannheim | M12 | EG | EQ-1210 | Wartung | Für die Wartung sind die Leistungsinhalte der für die jeweilige Anlagenart / -klasse relevanten Arbeitskarten nach VDMA zu berücksichtigen. Detatils zu den Anlagen finden sich in der "Assetliste" unter der entsprechenden Anlagen-ID. Hinweis: Im Zuge der Wartungsdurchführung ist durch den Auftragnehmer auch die erforderliche Sicht- und Funktionskontrolle - gemäß der normativen und gesetzlichen Vorgaben - durchzuführen und zu dokumentieren. |  | Position | 1 | St/J |  | 0
|  | Mannheim | M12 | EG | EQ-1210 | bP-/ SK-Prüfungen | Für die bP-/SK-Prüfungen sind die gesetzlichen und normativen Vorgaben gemäß der Übersicht "Risikoprävention" für die jeweilige Analgentyp (Anlagenart / -klasse in Anlehnung an die DIN 276) zu berücksichtigen. |  | Position | 1 | St/J |  | 0
|  | Mannheim | M12 | EG | EQ-1192 | Torluftschleier GEA |  | 431.03 Zu -und Abluftanlagen | Anlage
|  | Mannheim | M12 | EG | EQ-1192 | Wartung | Für die Wartung sind die Leistungsinhalte der für die jeweilige Anlagenart / -klasse relevanten Arbeitskarten nach VDMA zu berücksichtigen. Detatils zu den Anlagen finden sich in der "Assetliste" unter der entsprechenden Anlagen-ID. Hinweis: Im Zuge der Wartungsdurchführung ist durch den Auftragnehmer auch die erforderliche Sicht- und Funktionskontrolle - gemäß der normativen und gesetzlichen Vorgaben - durchzuführen und zu dokumentieren. |  | Position | 1 | St/J |  | 0
|  | Mannheim | M12 | EG | EQ-1192 | bP-/ SK-Prüfungen | Für die bP-/SK-Prüfungen sind die gesetzlichen und normativen Vorgaben gemäß der Übersicht "Risikoprävention" für die jeweilige Analgentyp (Anlagenart / -klasse in Anlehnung an die DIN 276) zu berücksichtigen. |  | Position | 1 | St/J |  | 0
|  | Mannheim | M12 | EG | EQ-1211 | Torluftschleier GEA |  | 431.03 Zu -und Abluftanlagen | Anlage
|  | Mannheim | M12 | EG | EQ-1211 | Wartung | Für die Wartung sind die Leistungsinhalte der für die jeweilige Anlagenart / -klasse relevanten Arbeitskarten nach VDMA zu berücksichtigen. Detatils zu den Anlagen finden sich in der "Assetliste" unter der entsprechenden Anlagen-ID. Hinweis: Im Zuge der Wartungsdurchführung ist durch den Auftragnehmer auch die erforderliche Sicht- und Funktionskontrolle - gemäß der normativen und gesetzlichen Vorgaben - durchzuführen und zu dokumentieren. |  | Position | 1 | St/J |  | 0
|  | Mannheim | M12 | EG | EQ-1211 | bP-/ SK-Prüfungen | Für die bP-/SK-Prüfungen sind die gesetzlichen und normativen Vorgaben gemäß der Übersicht "Risikoprävention" für die jeweilige Analgentyp (Anlagenart / -klasse in Anlehnung an die DIN 276) zu berücksichtigen. |  | Position | 1 | St/J |  | 0
|  | Mannheim | M12 | EG | EQ-1209 | Torluftschleier GEA |  | 431.03 Zu -und Abluftanlagen | Anlage
|  | Mannheim | M12 | EG | EQ-1209 | Wartung | Für die Wartung sind die Leistungsinhalte der für die jeweilige Anlagenart / -klasse relevanten Arbeitskarten nach VDMA zu berücksichtigen. Detatils zu den Anlagen finden sich in der "Assetliste" unter der entsprechenden Anlagen-ID. Hinweis: Im Zuge der Wartungsdurchführung ist durch den Auftragnehmer auch die erforderliche Sicht- und Funktionskontrolle - gemäß der normativen und gesetzlichen Vorgaben - durchzuführen und zu dokumentieren. |  | Position | 1 | St/J |  | 0
|  | Mannheim | M12 | EG | EQ-1209 | bP-/ SK-Prüfungen | Für die bP-/SK-Prüfungen sind die gesetzlichen und normativen Vorgaben gemäß der Übersicht "Risikoprävention" für die jeweilige Analgentyp (Anlagenart / -klasse in Anlehnung an die DIN 276) zu berücksichtigen. |  | Position | 1 | St/J |  | 0
|  | Mannheim | M12 | EG | EQ-1207 | Torluftschleier GEA |  | 431.03 Zu -und Abluftanlagen | Anlage
|  | Mannheim | M12 | EG | EQ-1207 | Wartung | Für die Wartung sind die Leistungsinhalte der für die jeweilige Anlagenart / -klasse relevanten Arbeitskarten nach VDMA zu berücksichtigen. Detatils zu den Anlagen finden sich in der "Assetliste" unter der entsprechenden Anlagen-ID. Hinweis: Im Zuge der Wartungsdurchführung ist durch den Auftragnehmer auch die erforderliche Sicht- und Funktionskontrolle - gemäß der normativen und gesetzlichen Vorgaben - durchzuführen und zu dokumentieren. |  | Position | 1 | St/J |  | 0
|  | Mannheim | M12 | EG | EQ-1207 | bP-/ SK-Prüfungen | Für die bP-/SK-Prüfungen sind die gesetzlichen und normativen Vorgaben gemäß der Übersicht "Risikoprävention" für die jeweilige Analgentyp (Anlagenart / -klasse in Anlehnung an die DIN 276) zu berücksichtigen. |  | Position | 1 | St/J |  | 0
|  | Mannheim | M12 | EG | EQ-1191 | Splitgerät Daikin |  | 435.01 Kalteanlagen fur lufttechnische Anlagen | Anlage
|  | Mannheim | M12 | EG | EQ-1191 | Wartung | Für die Wartung sind die Leistungsinhalte der für die jeweilige Anlagenart / -klasse relevanten Arbeitskarten nach VDMA zu berücksichtigen. Detatils zu den Anlagen finden sich in der "Assetliste" unter der entsprechenden Anlagen-ID. Hinweis: Im Zuge der Wartungsdurchführung ist durch den Auftragnehmer auch die erforderliche Sicht- und Funktionskontrolle - gemäß der normativen und gesetzlichen Vorgaben - durchzuführen und zu dokumentieren. |  | Position | 1 | St/J |  | 0
|  | Mannheim | M12 | EG | EQ-1191 | bP-/ SK-Prüfungen | Für die bP-/SK-Prüfungen sind die gesetzlichen und normativen Vorgaben gemäß der Übersicht "Risikoprävention" für die jeweilige Analgentyp (Anlagenart / -klasse in Anlehnung an die DIN 276) zu berücksichtigen. |  | Position | 1 | St/J |  | 0
|  | Mannheim | M12 | EG | EQ-1208 | Torluftschleier GEA |  | 431.03 Zu -und Abluftanlagen | Anlage
|  | Mannheim | M12 | EG | EQ-1208 | Wartung | Für die Wartung sind die Leistungsinhalte der für die jeweilige Anlagenart / -klasse relevanten Arbeitskarten nach VDMA zu berücksichtigen. Detatils zu den Anlagen finden sich in der "Assetliste" unter der entsprechenden Anlagen-ID. Hinweis: Im Zuge der Wartungsdurchführung ist durch den Auftragnehmer auch die erforderliche Sicht- und Funktionskontrolle - gemäß der normativen und gesetzlichen Vorgaben - durchzuführen und zu dokumentieren. |  | Position | 1 | St/J |  | 0
|  | Mannheim | M12 | EG | EQ-1208 | bP-/ SK-Prüfungen | Für die bP-/SK-Prüfungen sind die gesetzlichen und normativen Vorgaben gemäß der Übersicht "Risikoprävention" für die jeweilige Analgentyp (Anlagenart / -klasse in Anlehnung an die DIN 276) zu berücksichtigen. |  | Position | 1 | St/J |  | 0
|  | Mannheim | M12 | EG | EQ-1215 | Abluft M12 |  | 431.01 Abluftanlagen | Anlage
|  | Mannheim | M12 | EG | EQ-1215 | Wartung | Für die Wartung sind die Leistungsinhalte der für die jeweilige Anlagenart / -klasse relevanten Arbeitskarten nach VDMA zu berücksichtigen. Detatils zu den Anlagen finden sich in der "Assetliste" unter der entsprechenden Anlagen-ID. Hinweis: Im Zuge der Wartungsdurchführung ist durch den Auftragnehmer auch die erforderliche Sicht- und Funktionskontrolle - gemäß der normativen und gesetzlichen Vorgaben - durchzuführen und zu dokumentieren. |  | Position | 1 | St/J |  | 0
|  | Mannheim | M12 | EG | EQ-1215 | bP-/ SK-Prüfungen | Für die bP-/SK-Prüfungen sind die gesetzlichen und normativen Vorgaben gemäß der Übersicht "Risikoprävention" für die jeweilige Analgentyp (Anlagenart / -klasse in Anlehnung an die DIN 276) zu berücksichtigen. |  | Position | 1 | St/J |  | 0
|  | Mannheim | M13 | EG | EQ-1340 | Abluft Lüftungsklappe |  | 431.01 Abluftanlagen | Anlage
|  | Mannheim | M13 | EG | EQ-1340 | Wartung | Für die Wartung sind die Leistungsinhalte der für die jeweilige Anlagenart / -klasse relevanten Arbeitskarten nach VDMA zu berücksichtigen. Detatils zu den Anlagen finden sich in der "Assetliste" unter der entsprechenden Anlagen-ID. Hinweis: Im Zuge der Wartungsdurchführung ist durch den Auftragnehmer auch die erforderliche Sicht- und Funktionskontrolle - gemäß der normativen und gesetzlichen Vorgaben - durchzuführen und zu dokumentieren. |  | Position | 1 | St/J |  | 0
|  | Mannheim | M13 | EG | EQ-1340 | bP-/ SK-Prüfungen | Für die bP-/SK-Prüfungen sind die gesetzlichen und normativen Vorgaben gemäß der Übersicht "Risikoprävention" für die jeweilige Analgentyp (Anlagenart / -klasse in Anlehnung an die DIN 276) zu berücksichtigen. |  | Position | 1 | St/J |  | 0
|  | Mannheim | M13 | EG | EQ-1326 | Abluft Lüftungsklappe |  | 431.01 Abluftanlagen | Anlage
|  | Mannheim | M13 | EG | EQ-1326 | Wartung | Für die Wartung sind die Leistungsinhalte der für die jeweilige Anlagenart / -klasse relevanten Arbeitskarten nach VDMA zu berücksichtigen. Detatils zu den Anlagen finden sich in der "Assetliste" unter der entsprechenden Anlagen-ID. Hinweis: Im Zuge der Wartungsdurchführung ist durch den Auftragnehmer auch die erforderliche Sicht- und Funktionskontrolle - gemäß der normativen und gesetzlichen Vorgaben - durchzuführen und zu dokumentieren. |  | Position | 1 | St/J |  | 0
|  | Mannheim | M13 | EG | EQ-1326 | bP-/ SK-Prüfungen | Für die bP-/SK-Prüfungen sind die gesetzlichen und normativen Vorgaben gemäß der Übersicht "Risikoprävention" für die jeweilige Analgentyp (Anlagenart / -klasse in Anlehnung an die DIN 276) zu berücksichtigen. |  | Position | 1 | St/J |  | 0
|  | Mannheim | M13 | EG | EQ-1321 | Deckenlufterhitzer GEA |  | 431.03 Zu -und Abluftanlagen | Anlage
|  | Mannheim | M13 | EG | EQ-1321 | Wartung | Für die Wartung sind die Leistungsinhalte der für die jeweilige Anlagenart / -klasse relevanten Arbeitskarten nach VDMA zu berücksichtigen. Detatils zu den Anlagen finden sich in der "Assetliste" unter der entsprechenden Anlagen-ID. Hinweis: Im Zuge der Wartungsdurchführung ist durch den Auftragnehmer auch die erforderliche Sicht- und Funktionskontrolle - gemäß der normativen und gesetzlichen Vorgaben - durchzuführen und zu dokumentieren. |  | Position | 1 | St/J |  | 0
|  | Mannheim | M13 | EG | EQ-1321 | bP-/ SK-Prüfungen | Für die bP-/SK-Prüfungen sind die gesetzlichen und normativen Vorgaben gemäß der Übersicht "Risikoprävention" für die jeweilige Analgentyp (Anlagenart / -klasse in Anlehnung an die DIN 276) zu berücksichtigen. |  | Position | 1 | St/J |  | 0
|  | Mannheim | M13 | EG | EQ-1327 | Deckenlufterhitzer GEA |  | 431.03 Zu -und Abluftanlagen | Anlage
|  | Mannheim | M13 | EG | EQ-1327 | Wartung | Für die Wartung sind die Leistungsinhalte der für die jeweilige Anlagenart / -klasse relevanten Arbeitskarten nach VDMA zu berücksichtigen. Detatils zu den Anlagen finden sich in der "Assetliste" unter der entsprechenden Anlagen-ID. Hinweis: Im Zuge der Wartungsdurchführung ist durch den Auftragnehmer auch die erforderliche Sicht- und Funktionskontrolle - gemäß der normativen und gesetzlichen Vorgaben - durchzuführen und zu dokumentieren. |  | Position | 1 | St/J |  | 0
|  | Mannheim | M13 | EG | EQ-1327 | bP-/ SK-Prüfungen | Für die bP-/SK-Prüfungen sind die gesetzlichen und normativen Vorgaben gemäß der Übersicht "Risikoprävention" für die jeweilige Analgentyp (Anlagenart / -klasse in Anlehnung an die DIN 276) zu berücksichtigen. |  | Position | 1 | St/J |  | 0
|  | Mannheim | M13 | EG | EQ-1332 | Deckenlufterhitzer GEA |  | 431.03 Zu -und Abluftanlagen | Anlage
|  | Mannheim | M13 | EG | EQ-1332 | Wartung | Für die Wartung sind die Leistungsinhalte der für die jeweilige Anlagenart / -klasse relevanten Arbeitskarten nach VDMA zu berücksichtigen. Detatils zu den Anlagen finden sich in der "Assetliste" unter der entsprechenden Anlagen-ID. Hinweis: Im Zuge der Wartungsdurchführung ist durch den Auftragnehmer auch die erforderliche Sicht- und Funktionskontrolle - gemäß der normativen und gesetzlichen Vorgaben - durchzuführen und zu dokumentieren. |  | Position | 1 | St/J |  | 0
|  | Mannheim | M13 | EG | EQ-1332 | bP-/ SK-Prüfungen | Für die bP-/SK-Prüfungen sind die gesetzlichen und normativen Vorgaben gemäß der Übersicht "Risikoprävention" für die jeweilige Analgentyp (Anlagenart / -klasse in Anlehnung an die DIN 276) zu berücksichtigen. |  | Position | 1 | St/J |  | 0
|  | Mannheim | M13 | EG | EQ-1319 | Abluft Lüftungsklappe |  | 431.01 Abluftanlagen | Anlage
|  | Mannheim | M13 | EG | EQ-1319 | Wartung | Für die Wartung sind die Leistungsinhalte der für die jeweilige Anlagenart / -klasse relevanten Arbeitskarten nach VDMA zu berücksichtigen. Detatils zu den Anlagen finden sich in der "Assetliste" unter der entsprechenden Anlagen-ID. Hinweis: Im Zuge der Wartungsdurchführung ist durch den Auftragnehmer auch die erforderliche Sicht- und Funktionskontrolle - gemäß der normativen und gesetzlichen Vorgaben - durchzuführen und zu dokumentieren. |  | Position | 1 | St/J |  | 0
|  | Mannheim | M13 | EG | EQ-1319 | bP-/ SK-Prüfungen | Für die bP-/SK-Prüfungen sind die gesetzlichen und normativen Vorgaben gemäß der Übersicht "Risikoprävention" für die jeweilige Analgentyp (Anlagenart / -klasse in Anlehnung an die DIN 276) zu berücksichtigen. |  | Position | 1 | St/J |  | 0
|  | Mannheim | M13 | EG | EQ-1325 | Deckenstrahler |  | 431.01 Abluftanlagen | Anlage
|  | Mannheim | M13 | EG | EQ-1325 | Wartung | Für die Wartung sind die Leistungsinhalte der für die jeweilige Anlagenart / -klasse relevanten Arbeitskarten nach VDMA zu berücksichtigen. Detatils zu den Anlagen finden sich in der "Assetliste" unter der entsprechenden Anlagen-ID. Hinweis: Im Zuge der Wartungsdurchführung ist durch den Auftragnehmer auch die erforderliche Sicht- und Funktionskontrolle - gemäß der normativen und gesetzlichen Vorgaben - durchzuführen und zu dokumentieren. |  | Position | 1 | St/J |  | 0
|  | Mannheim | M13 | EG | EQ-1325 | bP-/ SK-Prüfungen | Für die bP-/SK-Prüfungen sind die gesetzlichen und normativen Vorgaben gemäß der Übersicht "Risikoprävention" für die jeweilige Analgentyp (Anlagenart / -klasse in Anlehnung an die DIN 276) zu berücksichtigen. |  | Position | 1 | St/J |  | 0
|  | Mannheim | M13 | EG | EQ-1334 | Deckenlufterhitzer GEA |  | 431.03 Zu -und Abluftanlagen | Anlage
|  | Mannheim | M13 | EG | EQ-1334 | Wartung | Für die Wartung sind die Leistungsinhalte der für die jeweilige Anlagenart / -klasse relevanten Arbeitskarten nach VDMA zu berücksichtigen. Detatils zu den Anlagen finden sich in der "Assetliste" unter der entsprechenden Anlagen-ID. Hinweis: Im Zuge der Wartungsdurchführung ist durch den Auftragnehmer auch die erforderliche Sicht- und Funktionskontrolle - gemäß der normativen und gesetzlichen Vorgaben - durchzuführen und zu dokumentieren. |  | Position | 1 | St/J |  | 0
|  | Mannheim | M13 | EG | EQ-1334 | bP-/ SK-Prüfungen | Für die bP-/SK-Prüfungen sind die gesetzlichen und normativen Vorgaben gemäß der Übersicht "Risikoprävention" für die jeweilige Analgentyp (Anlagenart / -klasse in Anlehnung an die DIN 276) zu berücksichtigen. |  | Position | 1 | St/J |  | 0
|  | Mannheim | M13 | EG | EQ-1349 | Abluft Lüftungsklappe |  | 431.01 Abluftanlagen | Anlage
|  | Mannheim | M13 | EG | EQ-1349 | Wartung | Für die Wartung sind die Leistungsinhalte der für die jeweilige Anlagenart / -klasse relevanten Arbeitskarten nach VDMA zu berücksichtigen. Detatils zu den Anlagen finden sich in der "Assetliste" unter der entsprechenden Anlagen-ID. Hinweis: Im Zuge der Wartungsdurchführung ist durch den Auftragnehmer auch die erforderliche Sicht- und Funktionskontrolle - gemäß der normativen und gesetzlichen Vorgaben - durchzuführen und zu dokumentieren. |  | Position | 1 | St/J |  | 0
|  | Mannheim | M13 | EG | EQ-1349 | bP-/ SK-Prüfungen | Für die bP-/SK-Prüfungen sind die gesetzlichen und normativen Vorgaben gemäß der Übersicht "Risikoprävention" für die jeweilige Analgentyp (Anlagenart / -klasse in Anlehnung an die DIN 276) zu berücksichtigen. |  | Position | 1 | St/J |  | 0
|  | Mannheim | M13 | EG | EQ-1312 | Abluft Lüftungsklappe |  | 431.01 Abluftanlagen | Anlage
|  | Mannheim | M13 | EG | EQ-1312 | Wartung | Für die Wartung sind die Leistungsinhalte der für die jeweilige Anlagenart / -klasse relevanten Arbeitskarten nach VDMA zu berücksichtigen. Detatils zu den Anlagen finden sich in der "Assetliste" unter der entsprechenden Anlagen-ID. Hinweis: Im Zuge der Wartungsdurchführung ist durch den Auftragnehmer auch die erforderliche Sicht- und Funktionskontrolle - gemäß der normativen und gesetzlichen Vorgaben - durchzuführen und zu dokumentieren. |  | Position | 1 | St/J |  | 0
|  | Mannheim | M13 | EG | EQ-1312 | bP-/ SK-Prüfungen | Für die bP-/SK-Prüfungen sind die gesetzlichen und normativen Vorgaben gemäß der Übersicht "Risikoprävention" für die jeweilige Analgentyp (Anlagenart / -klasse in Anlehnung an die DIN 276) zu berücksichtigen. |  | Position | 1 | St/J |  | 0
|  | Mannheim | M13 | EG | EQ-1322 | Abluft Lüftungsklappe |  | 431.01 Abluftanlagen | Anlage
|  | Mannheim | M13 | EG | EQ-1322 | Wartung | Für die Wartung sind die Leistungsinhalte der für die jeweilige Anlagenart / -klasse relevanten Arbeitskarten nach VDMA zu berücksichtigen. Detatils zu den Anlagen finden sich in der "Assetliste" unter der entsprechenden Anlagen-ID. Hinweis: Im Zuge der Wartungsdurchführung ist durch den Auftragnehmer auch die erforderliche Sicht- und Funktionskontrolle - gemäß der normativen und gesetzlichen Vorgaben - durchzuführen und zu dokumentieren. |  | Position | 1 | St/J |  | 0
|  | Mannheim | M13 | EG | EQ-1322 | bP-/ SK-Prüfungen | Für die bP-/SK-Prüfungen sind die gesetzlichen und normativen Vorgaben gemäß der Übersicht "Risikoprävention" für die jeweilige Analgentyp (Anlagenart / -klasse in Anlehnung an die DIN 276) zu berücksichtigen. |  | Position | 1 | St/J |  | 0
|  | Mannheim | M13 | EG | EQ-1329 | Deckenlufterhitzer GEA |  | 431.03 Zu -und Abluftanlagen | Anlage
|  | Mannheim | M13 | EG | EQ-1329 | Wartung | Für die Wartung sind die Leistungsinhalte der für die jeweilige Anlagenart / -klasse relevanten Arbeitskarten nach VDMA zu berücksichtigen. Detatils zu den Anlagen finden sich in der "Assetliste" unter der entsprechenden Anlagen-ID. Hinweis: Im Zuge der Wartungsdurchführung ist durch den Auftragnehmer auch die erforderliche Sicht- und Funktionskontrolle - gemäß der normativen und gesetzlichen Vorgaben - durchzuführen und zu dokumentieren. |  | Position | 1 | St/J |  | 0
|  | Mannheim | M13 | EG | EQ-1329 | bP-/ SK-Prüfungen | Für die bP-/SK-Prüfungen sind die gesetzlichen und normativen Vorgaben gemäß der Übersicht "Risikoprävention" für die jeweilige Analgentyp (Anlagenart / -klasse in Anlehnung an die DIN 276) zu berücksichtigen. |  | Position | 1 | St/J |  | 0
|  | Mannheim | M13 | EG | EQ-1350 | Abluft Lüftungsklappe |  | 431.01 Abluftanlagen | Anlage
|  | Mannheim | M13 | EG | EQ-1350 | Wartung | Für die Wartung sind die Leistungsinhalte der für die jeweilige Anlagenart / -klasse relevanten Arbeitskarten nach VDMA zu berücksichtigen. Detatils zu den Anlagen finden sich in der "Assetliste" unter der entsprechenden Anlagen-ID. Hinweis: Im Zuge der Wartungsdurchführung ist durch den Auftragnehmer auch die erforderliche Sicht- und Funktionskontrolle - gemäß der normativen und gesetzlichen Vorgaben - durchzuführen und zu dokumentieren. |  | Position | 1 | St/J |  | 0
|  | Mannheim | M13 | EG | EQ-1350 | bP-/ SK-Prüfungen | Für die bP-/SK-Prüfungen sind die gesetzlichen und normativen Vorgaben gemäß der Übersicht "Risikoprävention" für die jeweilige Analgentyp (Anlagenart / -klasse in Anlehnung an die DIN 276) zu berücksichtigen. |  | Position | 1 | St/J |  | 0
|  | Mannheim | M13 | EG | EQ-1339 | Deckenlufterhitzer GEA |  | 431.03 Zu -und Abluftanlagen | Anlage
|  | Mannheim | M13 | EG | EQ-1339 | Wartung | Für die Wartung sind die Leistungsinhalte der für die jeweilige Anlagenart / -klasse relevanten Arbeitskarten nach VDMA zu berücksichtigen. Detatils zu den Anlagen finden sich in der "Assetliste" unter der entsprechenden Anlagen-ID. Hinweis: Im Zuge der Wartungsdurchführung ist durch den Auftragnehmer auch die erforderliche Sicht- und Funktionskontrolle - gemäß der normativen und gesetzlichen Vorgaben - durchzuführen und zu dokumentieren. |  | Position | 1 | St/J |  | 0
|  | Mannheim | M13 | EG | EQ-1339 | bP-/ SK-Prüfungen | Für die bP-/SK-Prüfungen sind die gesetzlichen und normativen Vorgaben gemäß der Übersicht "Risikoprävention" für die jeweilige Analgentyp (Anlagenart / -klasse in Anlehnung an die DIN 276) zu berücksichtigen. |  | Position | 1 | St/J |  | 0
|  | Mannheim | M13 | EG | EQ-1318 | Abluft Lüftungsklappe |  | 431.01 Abluftanlagen | Anlage
|  | Mannheim | M13 | EG | EQ-1318 | Wartung | Für die Wartung sind die Leistungsinhalte der für die jeweilige Anlagenart / -klasse relevanten Arbeitskarten nach VDMA zu berücksichtigen. Detatils zu den Anlagen finden sich in der "Assetliste" unter der entsprechenden Anlagen-ID. Hinweis: Im Zuge der Wartungsdurchführung ist durch den Auftragnehmer auch die erforderliche Sicht- und Funktionskontrolle - gemäß der normativen und gesetzlichen Vorgaben - durchzuführen und zu dokumentieren. |  | Position | 1 | St/J |  | 0
|  | Mannheim | M13 | EG | EQ-1318 | bP-/ SK-Prüfungen | Für die bP-/SK-Prüfungen sind die gesetzlichen und normativen Vorgaben gemäß der Übersicht "Risikoprävention" für die jeweilige Analgentyp (Anlagenart / -klasse in Anlehnung an die DIN 276) zu berücksichtigen. |  | Position | 1 | St/J |  | 0
|  | Mannheim | M13 | EG | EQ-1333 | Abluft Lüftungsklappe |  | 431.01 Abluftanlagen | Anlage
|  | Mannheim | M13 | EG | EQ-1333 | Wartung | Für die Wartung sind die Leistungsinhalte der für die jeweilige Anlagenart / -klasse relevanten Arbeitskarten nach VDMA zu berücksichtigen. Detatils zu den Anlagen finden sich in der "Assetliste" unter der entsprechenden Anlagen-ID. Hinweis: Im Zuge der Wartungsdurchführung ist durch den Auftragnehmer auch die erforderliche Sicht- und Funktionskontrolle - gemäß der normativen und gesetzlichen Vorgaben - durchzuführen und zu dokumentieren. |  | Position | 1 | St/J |  | 0
|  | Mannheim | M13 | EG | EQ-1333 | bP-/ SK-Prüfungen | Für die bP-/SK-Prüfungen sind die gesetzlichen und normativen Vorgaben gemäß der Übersicht "Risikoprävention" für die jeweilige Analgentyp (Anlagenart / -klasse in Anlehnung an die DIN 276) zu berücksichtigen. |  | Position | 1 | St/J |  | 0
|  | Mannheim | M13 | EG | EQ-1310 | Deckenlufterhitzer GEA |  | 431.03 Zu -und Abluftanlagen | Anlage
|  | Mannheim | M13 | EG | EQ-1310 | Wartung | Für die Wartung sind die Leistungsinhalte der für die jeweilige Anlagenart / -klasse relevanten Arbeitskarten nach VDMA zu berücksichtigen. Detatils zu den Anlagen finden sich in der "Assetliste" unter der entsprechenden Anlagen-ID. Hinweis: Im Zuge der Wartungsdurchführung ist durch den Auftragnehmer auch die erforderliche Sicht- und Funktionskontrolle - gemäß der normativen und gesetzlichen Vorgaben - durchzuführen und zu dokumentieren. |  | Position | 1 | St/J |  | 0
|  | Mannheim | M13 | EG | EQ-1310 | bP-/ SK-Prüfungen | Für die bP-/SK-Prüfungen sind die gesetzlichen und normativen Vorgaben gemäß der Übersicht "Risikoprävention" für die jeweilige Analgentyp (Anlagenart / -klasse in Anlehnung an die DIN 276) zu berücksichtigen. |  | Position | 1 | St/J |  | 0
|  | Mannheim | M13 | EG | EQ-1324 | Lüftungsklappe |  | 431.01 Abluftanlagen | Anlage
|  | Mannheim | M13 | EG | EQ-1324 | Wartung | Für die Wartung sind die Leistungsinhalte der für die jeweilige Anlagenart / -klasse relevanten Arbeitskarten nach VDMA zu berücksichtigen. Detatils zu den Anlagen finden sich in der "Assetliste" unter der entsprechenden Anlagen-ID. Hinweis: Im Zuge der Wartungsdurchführung ist durch den Auftragnehmer auch die erforderliche Sicht- und Funktionskontrolle - gemäß der normativen und gesetzlichen Vorgaben - durchzuführen und zu dokumentieren. |  | Position | 1 | St/J |  | 0
|  | Mannheim | M13 | EG | EQ-1324 | bP-/ SK-Prüfungen | Für die bP-/SK-Prüfungen sind die gesetzlichen und normativen Vorgaben gemäß der Übersicht "Risikoprävention" für die jeweilige Analgentyp (Anlagenart / -klasse in Anlehnung an die DIN 276) zu berücksichtigen. |  | Position | 1 | St/J |  | 0
|  | Mannheim | M13 | EG | EQ-1315 | Abluft Lüftungsklappe |  | 431.01 Abluftanlagen | Anlage
|  | Mannheim | M13 | EG | EQ-1315 | Wartung | Für die Wartung sind die Leistungsinhalte der für die jeweilige Anlagenart / -klasse relevanten Arbeitskarten nach VDMA zu berücksichtigen. Detatils zu den Anlagen finden sich in der "Assetliste" unter der entsprechenden Anlagen-ID. Hinweis: Im Zuge der Wartungsdurchführung ist durch den Auftragnehmer auch die erforderliche Sicht- und Funktionskontrolle - gemäß der normativen und gesetzlichen Vorgaben - durchzuführen und zu dokumentieren. |  | Position | 1 | St/J |  | 0
|  | Mannheim | M13 | EG | EQ-1315 | bP-/ SK-Prüfungen | Für die bP-/SK-Prüfungen sind die gesetzlichen und normativen Vorgaben gemäß der Übersicht "Risikoprävention" für die jeweilige Analgentyp (Anlagenart / -klasse in Anlehnung an die DIN 276) zu berücksichtigen. |  | Position | 1 | St/J |  | 0
|  | Mannheim | M13 | EG | EQ-1309 | Abluft Lüftungsklappe |  | 431.01 Abluftanlagen | Anlage
|  | Mannheim | M13 | EG | EQ-1309 | Wartung | Für die Wartung sind die Leistungsinhalte der für die jeweilige Anlagenart / -klasse relevanten Arbeitskarten nach VDMA zu berücksichtigen. Detatils zu den Anlagen finden sich in der "Assetliste" unter der entsprechenden Anlagen-ID. Hinweis: Im Zuge der Wartungsdurchführung ist durch den Auftragnehmer auch die erforderliche Sicht- und Funktionskontrolle - gemäß der normativen und gesetzlichen Vorgaben - durchzuführen und zu dokumentieren. |  | Position | 1 | St/J |  | 0
|  | Mannheim | M13 | EG | EQ-1309 | bP-/ SK-Prüfungen | Für die bP-/SK-Prüfungen sind die gesetzlichen und normativen Vorgaben gemäß der Übersicht "Risikoprävention" für die jeweilige Analgentyp (Anlagenart / -klasse in Anlehnung an die DIN 276) zu berücksichtigen. |  | Position | 1 | St/J |  | 0
|  | Mannheim | M13 | EG | EQ-1345 | Deckenlufterhitzer GEA |  | 431.03 Zu -und Abluftanlagen | Anlage
|  | Mannheim | M13 | EG | EQ-1345 | Wartung | Für die Wartung sind die Leistungsinhalte der für die jeweilige Anlagenart / -klasse relevanten Arbeitskarten nach VDMA zu berücksichtigen. Detatils zu den Anlagen finden sich in der "Assetliste" unter der entsprechenden Anlagen-ID. Hinweis: Im Zuge der Wartungsdurchführung ist durch den Auftragnehmer auch die erforderliche Sicht- und Funktionskontrolle - gemäß der normativen und gesetzlichen Vorgaben - durchzuführen und zu dokumentieren. |  | Position | 1 | St/J |  | 0
|  | Mannheim | M13 | EG | EQ-1345 | bP-/ SK-Prüfungen | Für die bP-/SK-Prüfungen sind die gesetzlichen und normativen Vorgaben gemäß der Übersicht "Risikoprävention" für die jeweilige Analgentyp (Anlagenart / -klasse in Anlehnung an die DIN 276) zu berücksichtigen. |  | Position | 1 | St/J |  | 0
|  | Mannheim | M13 | EG | EQ-1336 | Deckenlufterhitzer GEA |  | 431.03 Zu -und Abluftanlagen | Anlage
|  | Mannheim | M13 | EG | EQ-1336 | Wartung | Für die Wartung sind die Leistungsinhalte der für die jeweilige Anlagenart / -klasse relevanten Arbeitskarten nach VDMA zu berücksichtigen. Detatils zu den Anlagen finden sich in der "Assetliste" unter der entsprechenden Anlagen-ID. Hinweis: Im Zuge der Wartungsdurchführung ist durch den Auftragnehmer auch die erforderliche Sicht- und Funktionskontrolle - gemäß der normativen und gesetzlichen Vorgaben - durchzuführen und zu dokumentieren. |  | Position | 1 | St/J |  | 0
|  | Mannheim | M13 | EG | EQ-1336 | bP-/ SK-Prüfungen | Für die bP-/SK-Prüfungen sind die gesetzlichen und normativen Vorgaben gemäß der Übersicht "Risikoprävention" für die jeweilige Analgentyp (Anlagenart / -klasse in Anlehnung an die DIN 276) zu berücksichtigen. |  | Position | 1 | St/J |  | 0
|  | Mannheim | M13 | EG | EQ-1316 | Abluft Lüftungsklappe |  | 431.01 Abluftanlagen | Anlage
|  | Mannheim | M13 | EG | EQ-1316 | Wartung | Für die Wartung sind die Leistungsinhalte der für die jeweilige Anlagenart / -klasse relevanten Arbeitskarten nach VDMA zu berücksichtigen. Detatils zu den Anlagen finden sich in der "Assetliste" unter der entsprechenden Anlagen-ID. Hinweis: Im Zuge der Wartungsdurchführung ist durch den Auftragnehmer auch die erforderliche Sicht- und Funktionskontrolle - gemäß der normativen und gesetzlichen Vorgaben - durchzuführen und zu dokumentieren. |  | Position | 1 | St/J |  | 0
|  | Mannheim | M13 | EG | EQ-1316 | bP-/ SK-Prüfungen | Für die bP-/SK-Prüfungen sind die gesetzlichen und normativen Vorgaben gemäß der Übersicht "Risikoprävention" für die jeweilige Analgentyp (Anlagenart / -klasse in Anlehnung an die DIN 276) zu berücksichtigen. |  | Position | 1 | St/J |  | 0
|  | Mannheim | M13 | EG | EQ-1317 | Deckenlufterhitzer GEA |  | 431.03 Zu -und Abluftanlagen | Anlage
|  | Mannheim | M13 | EG | EQ-1317 | Wartung | Für die Wartung sind die Leistungsinhalte der für die jeweilige Anlagenart / -klasse relevanten Arbeitskarten nach VDMA zu berücksichtigen. Detatils zu den Anlagen finden sich in der "Assetliste" unter der entsprechenden Anlagen-ID. Hinweis: Im Zuge der Wartungsdurchführung ist durch den Auftragnehmer auch die erforderliche Sicht- und Funktionskontrolle - gemäß der normativen und gesetzlichen Vorgaben - durchzuführen und zu dokumentieren. |  | Position | 1 | St/J |  | 0
|  | Mannheim | M13 | EG | EQ-1317 | bP-/ SK-Prüfungen | Für die bP-/SK-Prüfungen sind die gesetzlichen und normativen Vorgaben gemäß der Übersicht "Risikoprävention" für die jeweilige Analgentyp (Anlagenart / -klasse in Anlehnung an die DIN 276) zu berücksichtigen. |  | Position | 1 | St/J |  | 0
|  | Mannheim | M13 | EG | EQ-1341 | Abluft Lüftungsklappe |  | 431.01 Abluftanlagen | Anlage
|  | Mannheim | M13 | EG | EQ-1341 | Wartung | Für die Wartung sind die Leistungsinhalte der für die jeweilige Anlagenart / -klasse relevanten Arbeitskarten nach VDMA zu berücksichtigen. Detatils zu den Anlagen finden sich in der "Assetliste" unter der entsprechenden Anlagen-ID. Hinweis: Im Zuge der Wartungsdurchführung ist durch den Auftragnehmer auch die erforderliche Sicht- und Funktionskontrolle - gemäß der normativen und gesetzlichen Vorgaben - durchzuführen und zu dokumentieren. |  | Position | 1 | St/J |  | 0
|  | Mannheim | M13 | EG | EQ-1341 | bP-/ SK-Prüfungen | Für die bP-/SK-Prüfungen sind die gesetzlichen und normativen Vorgaben gemäß der Übersicht "Risikoprävention" für die jeweilige Analgentyp (Anlagenart / -klasse in Anlehnung an die DIN 276) zu berücksichtigen. |  | Position | 1 | St/J |  | 0
|  | Mannheim | M14 | EG | EQ-1354 | Splitgerät Daikin |  | 435.01 Kalteanlagen fur lufttechnische Anlagen | Anlage
|  | Mannheim | M14 | EG | EQ-1354 | Wartung | Für die Wartung sind die Leistungsinhalte der für die jeweilige Anlagenart / -klasse relevanten Arbeitskarten nach VDMA zu berücksichtigen. Detatils zu den Anlagen finden sich in der "Assetliste" unter der entsprechenden Anlagen-ID. Hinweis: Im Zuge der Wartungsdurchführung ist durch den Auftragnehmer auch die erforderliche Sicht- und Funktionskontrolle - gemäß der normativen und gesetzlichen Vorgaben - durchzuführen und zu dokumentieren. |  | Position | 1 | St/J |  | 0
|  | Mannheim | M14 | EG | EQ-1354 | bP-/ SK-Prüfungen | Für die bP-/SK-Prüfungen sind die gesetzlichen und normativen Vorgaben gemäß der Übersicht "Risikoprävention" für die jeweilige Analgentyp (Anlagenart / -klasse in Anlehnung an die DIN 276) zu berücksichtigen. |  | Position | 1 | St/J |  | 0
|  | Mannheim | M14 | EG | EQ-1358 | Klimaanlage Daikin |  | 435.01 Kalteanlagen fur lufttechnische Anlagen | Anlage
|  | Mannheim | M14 | EG | EQ-1358 | Wartung | Für die Wartung sind die Leistungsinhalte der für die jeweilige Anlagenart / -klasse relevanten Arbeitskarten nach VDMA zu berücksichtigen. Detatils zu den Anlagen finden sich in der "Assetliste" unter der entsprechenden Anlagen-ID. Hinweis: Im Zuge der Wartungsdurchführung ist durch den Auftragnehmer auch die erforderliche Sicht- und Funktionskontrolle - gemäß der normativen und gesetzlichen Vorgaben - durchzuführen und zu dokumentieren. |  | Position | 1 | St/J |  | 0
|  | Mannheim | M14 | EG | EQ-1358 | bP-/ SK-Prüfungen | Für die bP-/SK-Prüfungen sind die gesetzlichen und normativen Vorgaben gemäß der Übersicht "Risikoprävention" für die jeweilige Analgentyp (Anlagenart / -klasse in Anlehnung an die DIN 276) zu berücksichtigen. |  | Position | 1 | St/J |  | 0
|  | Mannheim | M14 | EG | EQ-1357 | Klimaanlage Daikin |  | 435.01 Kalteanlagen fur lufttechnische Anlagen | Anlage
|  | Mannheim | M14 | EG | EQ-1357 | Wartung | Für die Wartung sind die Leistungsinhalte der für die jeweilige Anlagenart / -klasse relevanten Arbeitskarten nach VDMA zu berücksichtigen. Detatils zu den Anlagen finden sich in der "Assetliste" unter der entsprechenden Anlagen-ID. Hinweis: Im Zuge der Wartungsdurchführung ist durch den Auftragnehmer auch die erforderliche Sicht- und Funktionskontrolle - gemäß der normativen und gesetzlichen Vorgaben - durchzuführen und zu dokumentieren. |  | Position | 1 | St/J |  | 0
|  | Mannheim | M14 | EG | EQ-1357 | bP-/ SK-Prüfungen | Für die bP-/SK-Prüfungen sind die gesetzlichen und normativen Vorgaben gemäß der Übersicht "Risikoprävention" für die jeweilige Analgentyp (Anlagenart / -klasse in Anlehnung an die DIN 276) zu berücksichtigen. |  | Position | 1 | St/J |  | 0
|  | Mannheim | M14 | EG | EQ-1359 | Klimaanlage Daikin |  | 435.01 Kalteanlagen fur lufttechnische Anlagen | Anlage
|  | Mannheim | M14 | EG | EQ-1359 | Wartung | Für die Wartung sind die Leistungsinhalte der für die jeweilige Anlagenart / -klasse relevanten Arbeitskarten nach VDMA zu berücksichtigen. Detatils zu den Anlagen finden sich in der "Assetliste" unter der entsprechenden Anlagen-ID. Hinweis: Im Zuge der Wartungsdurchführung ist durch den Auftragnehmer auch die erforderliche Sicht- und Funktionskontrolle - gemäß der normativen und gesetzlichen Vorgaben - durchzuführen und zu dokumentieren. |  | Position | 1 | St/J |  | 0
|  | Mannheim | M14 | EG | EQ-1359 | bP-/ SK-Prüfungen | Für die bP-/SK-Prüfungen sind die gesetzlichen und normativen Vorgaben gemäß der Übersicht "Risikoprävention" für die jeweilige Analgentyp (Anlagenart / -klasse in Anlehnung an die DIN 276) zu berücksichtigen. |  | Position | 1 | St/J |  | 0
|  | Mannheim | M14 | EG | EQ-1355 | Splitgerät Daikin |  | 435.01 Kalteanlagen fur lufttechnische Anlagen | Anlage
|  | Mannheim | M14 | EG | EQ-1355 | Wartung | Für die Wartung sind die Leistungsinhalte der für die jeweilige Anlagenart / -klasse relevanten Arbeitskarten nach VDMA zu berücksichtigen. Detatils zu den Anlagen finden sich in der "Assetliste" unter der entsprechenden Anlagen-ID. Hinweis: Im Zuge der Wartungsdurchführung ist durch den Auftragnehmer auch die erforderliche Sicht- und Funktionskontrolle - gemäß der normativen und gesetzlichen Vorgaben - durchzuführen und zu dokumentieren. |  | Position | 1 | St/J |  | 0
|  | Mannheim | M14 | EG | EQ-1355 | bP-/ SK-Prüfungen | Für die bP-/SK-Prüfungen sind die gesetzlichen und normativen Vorgaben gemäß der Übersicht "Risikoprävention" für die jeweilige Analgentyp (Anlagenart / -klasse in Anlehnung an die DIN 276) zu berücksichtigen. |  | Position | 1 | St/J |  | 0
|  | Mannheim | M14 | EG | EQ-1356 | Splitgerät Daikin |  | 435.01 Kalteanlagen fur lufttechnische Anlagen | Anlage
|  | Mannheim | M14 | EG | EQ-1356 | Wartung | Für die Wartung sind die Leistungsinhalte der für die jeweilige Anlagenart / -klasse relevanten Arbeitskarten nach VDMA zu berücksichtigen. Detatils zu den Anlagen finden sich in der "Assetliste" unter der entsprechenden Anlagen-ID. Hinweis: Im Zuge der Wartungsdurchführung ist durch den Auftragnehmer auch die erforderliche Sicht- und Funktionskontrolle - gemäß der normativen und gesetzlichen Vorgaben - durchzuführen und zu dokumentieren. |  | Position | 1 | St/J |  | 0
|  | Mannheim | M14 | EG | EQ-1356 | bP-/ SK-Prüfungen | Für die bP-/SK-Prüfungen sind die gesetzlichen und normativen Vorgaben gemäß der Übersicht "Risikoprävention" für die jeweilige Analgentyp (Anlagenart / -klasse in Anlehnung an die DIN 276) zu berücksichtigen. |  | Position | 1 | St/J |  | 0
|  | Mannheim | M2 | 1.OG | EQ-473 | Klimaanlage Daikin |  | 435.01 Kalteanlagen fur lufttechnische Anlagen | Anlage
|  | Mannheim | M2 | 1.OG | EQ-473 | Wartung | Für die Wartung sind die Leistungsinhalte der für die jeweilige Anlagenart / -klasse relevanten Arbeitskarten nach VDMA zu berücksichtigen. Detatils zu den Anlagen finden sich in der "Assetliste" unter der entsprechenden Anlagen-ID. Hinweis: Im Zuge der Wartungsdurchführung ist durch den Auftragnehmer auch die erforderliche Sicht- und Funktionskontrolle - gemäß der normativen und gesetzlichen Vorgaben - durchzuführen und zu dokumentieren. |  | Position | 1 | St/J |  | 0
|  | Mannheim | M2 | 1.OG | EQ-473 | bP-/ SK-Prüfungen | Für die bP-/SK-Prüfungen sind die gesetzlichen und normativen Vorgaben gemäß der Übersicht "Risikoprävention" für die jeweilige Analgentyp (Anlagenart / -klasse in Anlehnung an die DIN 276) zu berücksichtigen. |  | Position | 1 | St/J |  | 0
|  | Mannheim | M2 | 1.OG | EQ-472 | Klimaanlage M2 |  | 435.01 Kalteanlagen fur lufttechnische Anlagen | Anlage
|  | Mannheim | M2 | 1.OG | EQ-472 | Wartung | Für die Wartung sind die Leistungsinhalte der für die jeweilige Anlagenart / -klasse relevanten Arbeitskarten nach VDMA zu berücksichtigen. Detatils zu den Anlagen finden sich in der "Assetliste" unter der entsprechenden Anlagen-ID. Hinweis: Im Zuge der Wartungsdurchführung ist durch den Auftragnehmer auch die erforderliche Sicht- und Funktionskontrolle - gemäß der normativen und gesetzlichen Vorgaben - durchzuführen und zu dokumentieren. |  | Position | 1 | St/J |  | 0
|  | Mannheim | M2 | 1.OG | EQ-472 | bP-/ SK-Prüfungen | Für die bP-/SK-Prüfungen sind die gesetzlichen und normativen Vorgaben gemäß der Übersicht "Risikoprävention" für die jeweilige Analgentyp (Anlagenart / -klasse in Anlehnung an die DIN 276) zu berücksichtigen. |  | Position | 1 | St/J |  | 0
|  | Mannheim | M2 | 1.OG | EQ-474 | Klimaanlage Daikin |  | 435.01 Kalteanlagen fur lufttechnische Anlagen | Anlage
|  | Mannheim | M2 | 1.OG | EQ-474 | Wartung | Für die Wartung sind die Leistungsinhalte der für die jeweilige Anlagenart / -klasse relevanten Arbeitskarten nach VDMA zu berücksichtigen. Detatils zu den Anlagen finden sich in der "Assetliste" unter der entsprechenden Anlagen-ID. Hinweis: Im Zuge der Wartungsdurchführung ist durch den Auftragnehmer auch die erforderliche Sicht- und Funktionskontrolle - gemäß der normativen und gesetzlichen Vorgaben - durchzuführen und zu dokumentieren. |  | Position | 1 | St/J |  | 0
|  | Mannheim | M2 | 1.OG | EQ-474 | bP-/ SK-Prüfungen | Für die bP-/SK-Prüfungen sind die gesetzlichen und normativen Vorgaben gemäß der Übersicht "Risikoprävention" für die jeweilige Analgentyp (Anlagenart / -klasse in Anlehnung an die DIN 276) zu berücksichtigen. |  | Position | 1 | St/J |  | 0
|  | Mannheim | M2 | 1.OG | EQ-477 | Klimaanlage Gree |  | 435.01 Kalteanlagen fur lufttechnische Anlagen | Anlage
|  | Mannheim | M2 | 1.OG | EQ-477 | Wartung | Für die Wartung sind die Leistungsinhalte der für die jeweilige Anlagenart / -klasse relevanten Arbeitskarten nach VDMA zu berücksichtigen. Detatils zu den Anlagen finden sich in der "Assetliste" unter der entsprechenden Anlagen-ID. Hinweis: Im Zuge der Wartungsdurchführung ist durch den Auftragnehmer auch die erforderliche Sicht- und Funktionskontrolle - gemäß der normativen und gesetzlichen Vorgaben - durchzuführen und zu dokumentieren. |  | Position | 1 | St/J |  | 0
|  | Mannheim | M2 | 1.OG | EQ-477 | bP-/ SK-Prüfungen | Für die bP-/SK-Prüfungen sind die gesetzlichen und normativen Vorgaben gemäß der Übersicht "Risikoprävention" für die jeweilige Analgentyp (Anlagenart / -klasse in Anlehnung an die DIN 276) zu berücksichtigen. |  | Position | 1 | St/J |  | 0
|  | Mannheim | M2 | 1.OG | EQ-478 | Klimaanlage Gree |  | 435.01 Kalteanlagen fur lufttechnische Anlagen | Anlage
|  | Mannheim | M2 | 1.OG | EQ-478 | Wartung | Für die Wartung sind die Leistungsinhalte der für die jeweilige Anlagenart / -klasse relevanten Arbeitskarten nach VDMA zu berücksichtigen. Detatils zu den Anlagen finden sich in der "Assetliste" unter der entsprechenden Anlagen-ID. Hinweis: Im Zuge der Wartungsdurchführung ist durch den Auftragnehmer auch die erforderliche Sicht- und Funktionskontrolle - gemäß der normativen und gesetzlichen Vorgaben - durchzuführen und zu dokumentieren. |  | Position | 1 | St/J |  | 0
|  | Mannheim | M2 | 1.OG | EQ-478 | bP-/ SK-Prüfungen | Für die bP-/SK-Prüfungen sind die gesetzlichen und normativen Vorgaben gemäß der Übersicht "Risikoprävention" für die jeweilige Analgentyp (Anlagenart / -klasse in Anlehnung an die DIN 276) zu berücksichtigen. |  | Position | 1 | St/J |  | 0
|  | Mannheim | M2 | 1.OG | EQ-476 | Klimaanlage Daikin |  | 435.01 Kalteanlagen fur lufttechnische Anlagen | Anlage
|  | Mannheim | M2 | 1.OG | EQ-476 | Wartung | Für die Wartung sind die Leistungsinhalte der für die jeweilige Anlagenart / -klasse relevanten Arbeitskarten nach VDMA zu berücksichtigen. Detatils zu den Anlagen finden sich in der "Assetliste" unter der entsprechenden Anlagen-ID. Hinweis: Im Zuge der Wartungsdurchführung ist durch den Auftragnehmer auch die erforderliche Sicht- und Funktionskontrolle - gemäß der normativen und gesetzlichen Vorgaben - durchzuführen und zu dokumentieren. |  | Position | 1 | St/J |  | 0
|  | Mannheim | M2 | 1.OG | EQ-476 | bP-/ SK-Prüfungen | Für die bP-/SK-Prüfungen sind die gesetzlichen und normativen Vorgaben gemäß der Übersicht "Risikoprävention" für die jeweilige Analgentyp (Anlagenart / -klasse in Anlehnung an die DIN 276) zu berücksichtigen. |  | Position | 1 | St/J |  | 0
|  | Mannheim | M2 | 1.OG | EQ-480 | Klimaanlage Gree |  | 435.01 Kalteanlagen fur lufttechnische Anlagen | Anlage
|  | Mannheim | M2 | 1.OG | EQ-480 | Wartung | Für die Wartung sind die Leistungsinhalte der für die jeweilige Anlagenart / -klasse relevanten Arbeitskarten nach VDMA zu berücksichtigen. Detatils zu den Anlagen finden sich in der "Assetliste" unter der entsprechenden Anlagen-ID. Hinweis: Im Zuge der Wartungsdurchführung ist durch den Auftragnehmer auch die erforderliche Sicht- und Funktionskontrolle - gemäß der normativen und gesetzlichen Vorgaben - durchzuführen und zu dokumentieren. |  | Position | 1 | St/J |  | 0
|  | Mannheim | M2 | 1.OG | EQ-480 | bP-/ SK-Prüfungen | Für die bP-/SK-Prüfungen sind die gesetzlichen und normativen Vorgaben gemäß der Übersicht "Risikoprävention" für die jeweilige Analgentyp (Anlagenart / -klasse in Anlehnung an die DIN 276) zu berücksichtigen. |  | Position | 1 | St/J |  | 0
|  | Mannheim | M2 | 1.OG | EQ-481 | Klimaanlage Sanyo |  | 435.01 Kalteanlagen fur lufttechnische Anlagen | Anlage
|  | Mannheim | M2 | 1.OG | EQ-481 | Wartung | Für die Wartung sind die Leistungsinhalte der für die jeweilige Anlagenart / -klasse relevanten Arbeitskarten nach VDMA zu berücksichtigen. Detatils zu den Anlagen finden sich in der "Assetliste" unter der entsprechenden Anlagen-ID. Hinweis: Im Zuge der Wartungsdurchführung ist durch den Auftragnehmer auch die erforderliche Sicht- und Funktionskontrolle - gemäß der normativen und gesetzlichen Vorgaben - durchzuführen und zu dokumentieren. |  | Position | 1 | St/J |  | 0
|  | Mannheim | M2 | 1.OG | EQ-481 | bP-/ SK-Prüfungen | Für die bP-/SK-Prüfungen sind die gesetzlichen und normativen Vorgaben gemäß der Übersicht "Risikoprävention" für die jeweilige Analgentyp (Anlagenart / -klasse in Anlehnung an die DIN 276) zu berücksichtigen. |  | Position | 1 | St/J |  | 0
|  | Mannheim | M2 | 1.OG | EQ-475 | Klimaanlage Daikin |  | 435.01 Kalteanlagen fur lufttechnische Anlagen | Anlage
|  | Mannheim | M2 | 1.OG | EQ-475 | Wartung | Für die Wartung sind die Leistungsinhalte der für die jeweilige Anlagenart / -klasse relevanten Arbeitskarten nach VDMA zu berücksichtigen. Detatils zu den Anlagen finden sich in der "Assetliste" unter der entsprechenden Anlagen-ID. Hinweis: Im Zuge der Wartungsdurchführung ist durch den Auftragnehmer auch die erforderliche Sicht- und Funktionskontrolle - gemäß der normativen und gesetzlichen Vorgaben - durchzuführen und zu dokumentieren. |  | Position | 1 | St/J |  | 0
|  | Mannheim | M2 | 1.OG | EQ-475 | bP-/ SK-Prüfungen | Für die bP-/SK-Prüfungen sind die gesetzlichen und normativen Vorgaben gemäß der Übersicht "Risikoprävention" für die jeweilige Analgentyp (Anlagenart / -klasse in Anlehnung an die DIN 276) zu berücksichtigen. |  | Position | 1 | St/J |  | 0
|  | Mannheim | M2 | 1.OG | EQ-482 | Klimaanlage Sanyo |  | 435.01 Kalteanlagen fur lufttechnische Anlagen | Anlage
|  | Mannheim | M2 | 1.OG | EQ-482 | Wartung | Für die Wartung sind die Leistungsinhalte der für die jeweilige Anlagenart / -klasse relevanten Arbeitskarten nach VDMA zu berücksichtigen. Detatils zu den Anlagen finden sich in der "Assetliste" unter der entsprechenden Anlagen-ID. Hinweis: Im Zuge der Wartungsdurchführung ist durch den Auftragnehmer auch die erforderliche Sicht- und Funktionskontrolle - gemäß der normativen und gesetzlichen Vorgaben - durchzuführen und zu dokumentieren. |  | Position | 1 | St/J |  | 0
|  | Mannheim | M2 | 1.OG | EQ-482 | bP-/ SK-Prüfungen | Für die bP-/SK-Prüfungen sind die gesetzlichen und normativen Vorgaben gemäß der Übersicht "Risikoprävention" für die jeweilige Analgentyp (Anlagenart / -klasse in Anlehnung an die DIN 276) zu berücksichtigen. |  | Position | 1 | St/J |  | 0
|  | Mannheim | M2 | 1.OG | EQ-479 | Klimaanlage Gree |  | 435.01 Kalteanlagen fur lufttechnische Anlagen | Anlage
|  | Mannheim | M2 | 1.OG | EQ-479 | Wartung | Für die Wartung sind die Leistungsinhalte der für die jeweilige Anlagenart / -klasse relevanten Arbeitskarten nach VDMA zu berücksichtigen. Detatils zu den Anlagen finden sich in der "Assetliste" unter der entsprechenden Anlagen-ID. Hinweis: Im Zuge der Wartungsdurchführung ist durch den Auftragnehmer auch die erforderliche Sicht- und Funktionskontrolle - gemäß der normativen und gesetzlichen Vorgaben - durchzuführen und zu dokumentieren. |  | Position | 1 | St/J |  | 0
|  | Mannheim | M2 | 1.OG | EQ-479 | bP-/ SK-Prüfungen | Für die bP-/SK-Prüfungen sind die gesetzlichen und normativen Vorgaben gemäß der Übersicht "Risikoprävention" für die jeweilige Analgentyp (Anlagenart / -klasse in Anlehnung an die DIN 276) zu berücksichtigen. |  | Position | 1 | St/J |  | 0
|  | Mannheim | M2 | 2.OG | EQ-510 | Klimaanlage clima butler |  | 435.01 Kalteanlagen fur lufttechnische Anlagen | Anlage
|  | Mannheim | M2 | 2.OG | EQ-510 | Wartung | Für die Wartung sind die Leistungsinhalte der für die jeweilige Anlagenart / -klasse relevanten Arbeitskarten nach VDMA zu berücksichtigen. Detatils zu den Anlagen finden sich in der "Assetliste" unter der entsprechenden Anlagen-ID. Hinweis: Im Zuge der Wartungsdurchführung ist durch den Auftragnehmer auch die erforderliche Sicht- und Funktionskontrolle - gemäß der normativen und gesetzlichen Vorgaben - durchzuführen und zu dokumentieren. |  | Position | 1 | St/J |  | 0
|  | Mannheim | M2 | 2.OG | EQ-510 | bP-/ SK-Prüfungen | Für die bP-/SK-Prüfungen sind die gesetzlichen und normativen Vorgaben gemäß der Übersicht "Risikoprävention" für die jeweilige Analgentyp (Anlagenart / -klasse in Anlehnung an die DIN 276) zu berücksichtigen. |  | Position | 1 | St/J |  | 0
|  | Mannheim | M2 | 2.OG | EQ-514 | Splitgerät M2 |  | 435.01 Kalteanlagen fur lufttechnische Anlagen | Anlage
|  | Mannheim | M2 | 2.OG | EQ-514 | Wartung | Für die Wartung sind die Leistungsinhalte der für die jeweilige Anlagenart / -klasse relevanten Arbeitskarten nach VDMA zu berücksichtigen. Detatils zu den Anlagen finden sich in der "Assetliste" unter der entsprechenden Anlagen-ID. Hinweis: Im Zuge der Wartungsdurchführung ist durch den Auftragnehmer auch die erforderliche Sicht- und Funktionskontrolle - gemäß der normativen und gesetzlichen Vorgaben - durchzuführen und zu dokumentieren. |  | Position | 1 | St/J |  | 0
|  | Mannheim | M2 | 2.OG | EQ-514 | bP-/ SK-Prüfungen | Für die bP-/SK-Prüfungen sind die gesetzlichen und normativen Vorgaben gemäß der Übersicht "Risikoprävention" für die jeweilige Analgentyp (Anlagenart / -klasse in Anlehnung an die DIN 276) zu berücksichtigen. |  | Position | 1 | St/J |  | 0
|  | Mannheim | M2 | 2.OG | EQ-511 | Klimaanlage DeLonghi |  | 435.01 Kalteanlagen fur lufttechnische Anlagen | Anlage
|  | Mannheim | M2 | 2.OG | EQ-511 | Wartung | Für die Wartung sind die Leistungsinhalte der für die jeweilige Anlagenart / -klasse relevanten Arbeitskarten nach VDMA zu berücksichtigen. Detatils zu den Anlagen finden sich in der "Assetliste" unter der entsprechenden Anlagen-ID. Hinweis: Im Zuge der Wartungsdurchführung ist durch den Auftragnehmer auch die erforderliche Sicht- und Funktionskontrolle - gemäß der normativen und gesetzlichen Vorgaben - durchzuführen und zu dokumentieren. |  | Position | 1 | St/J |  | 0
|  | Mannheim | M2 | 2.OG | EQ-511 | bP-/ SK-Prüfungen | Für die bP-/SK-Prüfungen sind die gesetzlichen und normativen Vorgaben gemäß der Übersicht "Risikoprävention" für die jeweilige Analgentyp (Anlagenart / -klasse in Anlehnung an die DIN 276) zu berücksichtigen. |  | Position | 1 | St/J |  | 0
|  | Mannheim | M2 | 2.OG | EQ-507 | Klimaanlage clima butler |  | 435.01 Kalteanlagen fur lufttechnische Anlagen | Anlage
|  | Mannheim | M2 | 2.OG | EQ-507 | Wartung | Für die Wartung sind die Leistungsinhalte der für die jeweilige Anlagenart / -klasse relevanten Arbeitskarten nach VDMA zu berücksichtigen. Detatils zu den Anlagen finden sich in der "Assetliste" unter der entsprechenden Anlagen-ID. Hinweis: Im Zuge der Wartungsdurchführung ist durch den Auftragnehmer auch die erforderliche Sicht- und Funktionskontrolle - gemäß der normativen und gesetzlichen Vorgaben - durchzuführen und zu dokumentieren. |  | Position | 1 | St/J |  | 0
|  | Mannheim | M2 | 2.OG | EQ-507 | bP-/ SK-Prüfungen | Für die bP-/SK-Prüfungen sind die gesetzlichen und normativen Vorgaben gemäß der Übersicht "Risikoprävention" für die jeweilige Analgentyp (Anlagenart / -klasse in Anlehnung an die DIN 276) zu berücksichtigen. |  | Position | 1 | St/J |  | 0
|  | Mannheim | M2 | 2.OG | EQ-505 | Klimaanlage DeLonghi |  | 435.01 Kalteanlagen fur lufttechnische Anlagen | Anlage
|  | Mannheim | M2 | 2.OG | EQ-505 | Wartung | Für die Wartung sind die Leistungsinhalte der für die jeweilige Anlagenart / -klasse relevanten Arbeitskarten nach VDMA zu berücksichtigen. Detatils zu den Anlagen finden sich in der "Assetliste" unter der entsprechenden Anlagen-ID. Hinweis: Im Zuge der Wartungsdurchführung ist durch den Auftragnehmer auch die erforderliche Sicht- und Funktionskontrolle - gemäß der normativen und gesetzlichen Vorgaben - durchzuführen und zu dokumentieren. |  | Position | 1 | St/J |  | 0
|  | Mannheim | M2 | 2.OG | EQ-505 | bP-/ SK-Prüfungen | Für die bP-/SK-Prüfungen sind die gesetzlichen und normativen Vorgaben gemäß der Übersicht "Risikoprävention" für die jeweilige Analgentyp (Anlagenart / -klasse in Anlehnung an die DIN 276) zu berücksichtigen. |  | Position | 1 | St/J |  | 0
|  | Mannheim | M2 | 2.OG | EQ-509 | Splitgerät Sanyo |  | 435.01 Kalteanlagen fur lufttechnische Anlagen | Anlage
|  | Mannheim | M2 | 2.OG | EQ-509 | Wartung | Für die Wartung sind die Leistungsinhalte der für die jeweilige Anlagenart / -klasse relevanten Arbeitskarten nach VDMA zu berücksichtigen. Detatils zu den Anlagen finden sich in der "Assetliste" unter der entsprechenden Anlagen-ID. Hinweis: Im Zuge der Wartungsdurchführung ist durch den Auftragnehmer auch die erforderliche Sicht- und Funktionskontrolle - gemäß der normativen und gesetzlichen Vorgaben - durchzuführen und zu dokumentieren. |  | Position | 1 | St/J |  | 0
|  | Mannheim | M2 | 2.OG | EQ-509 | bP-/ SK-Prüfungen | Für die bP-/SK-Prüfungen sind die gesetzlichen und normativen Vorgaben gemäß der Übersicht "Risikoprävention" für die jeweilige Analgentyp (Anlagenart / -klasse in Anlehnung an die DIN 276) zu berücksichtigen. |  | Position | 1 | St/J |  | 0
|  | Mannheim | M2 | 2.OG | EQ-503 | Klimaanlage DeLonghi |  | 435.01 Kalteanlagen fur lufttechnische Anlagen | Anlage
|  | Mannheim | M2 | 2.OG | EQ-503 | Wartung | Für die Wartung sind die Leistungsinhalte der für die jeweilige Anlagenart / -klasse relevanten Arbeitskarten nach VDMA zu berücksichtigen. Detatils zu den Anlagen finden sich in der "Assetliste" unter der entsprechenden Anlagen-ID. Hinweis: Im Zuge der Wartungsdurchführung ist durch den Auftragnehmer auch die erforderliche Sicht- und Funktionskontrolle - gemäß der normativen und gesetzlichen Vorgaben - durchzuführen und zu dokumentieren. |  | Position | 1 | St/J |  | 0
|  | Mannheim | M2 | 2.OG | EQ-503 | bP-/ SK-Prüfungen | Für die bP-/SK-Prüfungen sind die gesetzlichen und normativen Vorgaben gemäß der Übersicht "Risikoprävention" für die jeweilige Analgentyp (Anlagenart / -klasse in Anlehnung an die DIN 276) zu berücksichtigen. |  | Position | 1 | St/J |  | 0
|  | Mannheim | M2 | 2.OG | EQ-512 | Klimaanlage DeLonghi |  | 435.01 Kalteanlagen fur lufttechnische Anlagen | Anlage
|  | Mannheim | M2 | 2.OG | EQ-512 | Wartung | Für die Wartung sind die Leistungsinhalte der für die jeweilige Anlagenart / -klasse relevanten Arbeitskarten nach VDMA zu berücksichtigen. Detatils zu den Anlagen finden sich in der "Assetliste" unter der entsprechenden Anlagen-ID. Hinweis: Im Zuge der Wartungsdurchführung ist durch den Auftragnehmer auch die erforderliche Sicht- und Funktionskontrolle - gemäß der normativen und gesetzlichen Vorgaben - durchzuführen und zu dokumentieren. |  | Position | 1 | St/J |  | 0
|  | Mannheim | M2 | 2.OG | EQ-512 | bP-/ SK-Prüfungen | Für die bP-/SK-Prüfungen sind die gesetzlichen und normativen Vorgaben gemäß der Übersicht "Risikoprävention" für die jeweilige Analgentyp (Anlagenart / -klasse in Anlehnung an die DIN 276) zu berücksichtigen. |  | Position | 1 | St/J |  | 0
|  | Mannheim | M2 | 2.OG | EQ-504 | Klimaanlage DeLonghi |  | 435.01 Kalteanlagen fur lufttechnische Anlagen | Anlage
|  | Mannheim | M2 | 2.OG | EQ-504 | Wartung | Für die Wartung sind die Leistungsinhalte der für die jeweilige Anlagenart / -klasse relevanten Arbeitskarten nach VDMA zu berücksichtigen. Detatils zu den Anlagen finden sich in der "Assetliste" unter der entsprechenden Anlagen-ID. Hinweis: Im Zuge der Wartungsdurchführung ist durch den Auftragnehmer auch die erforderliche Sicht- und Funktionskontrolle - gemäß der normativen und gesetzlichen Vorgaben - durchzuführen und zu dokumentieren. |  | Position | 1 | St/J |  | 0
|  | Mannheim | M2 | 2.OG | EQ-504 | bP-/ SK-Prüfungen | Für die bP-/SK-Prüfungen sind die gesetzlichen und normativen Vorgaben gemäß der Übersicht "Risikoprävention" für die jeweilige Analgentyp (Anlagenart / -klasse in Anlehnung an die DIN 276) zu berücksichtigen. |  | Position | 1 | St/J |  | 0
|  | Mannheim | M2 | 2.OG | EQ-513 | Splitgerät M2 |  | 435.01 Kalteanlagen fur lufttechnische Anlagen | Anlage
|  | Mannheim | M2 | 2.OG | EQ-513 | Wartung | Für die Wartung sind die Leistungsinhalte der für die jeweilige Anlagenart / -klasse relevanten Arbeitskarten nach VDMA zu berücksichtigen. Detatils zu den Anlagen finden sich in der "Assetliste" unter der entsprechenden Anlagen-ID. Hinweis: Im Zuge der Wartungsdurchführung ist durch den Auftragnehmer auch die erforderliche Sicht- und Funktionskontrolle - gemäß der normativen und gesetzlichen Vorgaben - durchzuführen und zu dokumentieren. |  | Position | 1 | St/J |  | 0
|  | Mannheim | M2 | 2.OG | EQ-513 | bP-/ SK-Prüfungen | Für die bP-/SK-Prüfungen sind die gesetzlichen und normativen Vorgaben gemäß der Übersicht "Risikoprävention" für die jeweilige Analgentyp (Anlagenart / -klasse in Anlehnung an die DIN 276) zu berücksichtigen. |  | Position | 1 | St/J |  | 0
|  | Mannheim | M2 | 2.OG | EQ-508 | Splitgerät Sanyo |  | 435.01 Kalteanlagen fur lufttechnische Anlagen | Anlage
|  | Mannheim | M2 | 2.OG | EQ-508 | Wartung | Für die Wartung sind die Leistungsinhalte der für die jeweilige Anlagenart / -klasse relevanten Arbeitskarten nach VDMA zu berücksichtigen. Detatils zu den Anlagen finden sich in der "Assetliste" unter der entsprechenden Anlagen-ID. Hinweis: Im Zuge der Wartungsdurchführung ist durch den Auftragnehmer auch die erforderliche Sicht- und Funktionskontrolle - gemäß der normativen und gesetzlichen Vorgaben - durchzuführen und zu dokumentieren. |  | Position | 1 | St/J |  | 0
|  | Mannheim | M2 | 2.OG | EQ-508 | bP-/ SK-Prüfungen | Für die bP-/SK-Prüfungen sind die gesetzlichen und normativen Vorgaben gemäß der Übersicht "Risikoprävention" für die jeweilige Analgentyp (Anlagenart / -klasse in Anlehnung an die DIN 276) zu berücksichtigen. |  | Position | 1 | St/J |  | 0
|  | Mannheim | M2 | 2.OG | EQ-506 | Klimaanlage DeLonghi - defektes Gerät |  | 435.01 Kalteanlagen fur lufttechnische Anlagen | Anlage
|  | Mannheim | M2 | 2.OG | EQ-506 | Wartung | Für die Wartung sind die Leistungsinhalte der für die jeweilige Anlagenart / -klasse relevanten Arbeitskarten nach VDMA zu berücksichtigen. Detatils zu den Anlagen finden sich in der "Assetliste" unter der entsprechenden Anlagen-ID. Hinweis: Im Zuge der Wartungsdurchführung ist durch den Auftragnehmer auch die erforderliche Sicht- und Funktionskontrolle - gemäß der normativen und gesetzlichen Vorgaben - durchzuführen und zu dokumentieren. |  | Position | 1 | St/J |  | 0
|  | Mannheim | M2 | 2.OG | EQ-506 | bP-/ SK-Prüfungen | Für die bP-/SK-Prüfungen sind die gesetzlichen und normativen Vorgaben gemäß der Übersicht "Risikoprävention" für die jeweilige Analgentyp (Anlagenart / -klasse in Anlehnung an die DIN 276) zu berücksichtigen. |  | Position | 1 | St/J |  | 0
|  | Mannheim | M2 | EG | EQ-490 | Splitgerät Daikin |  | 435.01 Kalteanlagen fur lufttechnische Anlagen | Anlage
|  | Mannheim | M2 | EG | EQ-490 | Wartung | Für die Wartung sind die Leistungsinhalte der für die jeweilige Anlagenart / -klasse relevanten Arbeitskarten nach VDMA zu berücksichtigen. Detatils zu den Anlagen finden sich in der "Assetliste" unter der entsprechenden Anlagen-ID. Hinweis: Im Zuge der Wartungsdurchführung ist durch den Auftragnehmer auch die erforderliche Sicht- und Funktionskontrolle - gemäß der normativen und gesetzlichen Vorgaben - durchzuführen und zu dokumentieren. |  | Position | 1 | St/J |  | 0
|  | Mannheim | M2 | EG | EQ-490 | bP-/ SK-Prüfungen | Für die bP-/SK-Prüfungen sind die gesetzlichen und normativen Vorgaben gemäß der Übersicht "Risikoprävention" für die jeweilige Analgentyp (Anlagenart / -klasse in Anlehnung an die DIN 276) zu berücksichtigen. |  | Position | 1 | St/J |  | 0
|  | Mannheim | M2 | EG | EQ-499 | Splitgerät Daikin |  | 435.01 Kalteanlagen fur lufttechnische Anlagen | Anlage
|  | Mannheim | M2 | EG | EQ-499 | Wartung | Für die Wartung sind die Leistungsinhalte der für die jeweilige Anlagenart / -klasse relevanten Arbeitskarten nach VDMA zu berücksichtigen. Detatils zu den Anlagen finden sich in der "Assetliste" unter der entsprechenden Anlagen-ID. Hinweis: Im Zuge der Wartungsdurchführung ist durch den Auftragnehmer auch die erforderliche Sicht- und Funktionskontrolle - gemäß der normativen und gesetzlichen Vorgaben - durchzuführen und zu dokumentieren. |  | Position | 1 | St/J |  | 0
|  | Mannheim | M2 | EG | EQ-499 | bP-/ SK-Prüfungen | Für die bP-/SK-Prüfungen sind die gesetzlichen und normativen Vorgaben gemäß der Übersicht "Risikoprävention" für die jeweilige Analgentyp (Anlagenart / -klasse in Anlehnung an die DIN 276) zu berücksichtigen. |  | Position | 1 | St/J |  | 0
|  | Mannheim | M2 | EG | EQ-488 | Splitgerät Gree |  | 435.01 Kalteanlagen fur lufttechnische Anlagen | Anlage
|  | Mannheim | M2 | EG | EQ-488 | Wartung | Für die Wartung sind die Leistungsinhalte der für die jeweilige Anlagenart / -klasse relevanten Arbeitskarten nach VDMA zu berücksichtigen. Detatils zu den Anlagen finden sich in der "Assetliste" unter der entsprechenden Anlagen-ID. Hinweis: Im Zuge der Wartungsdurchführung ist durch den Auftragnehmer auch die erforderliche Sicht- und Funktionskontrolle - gemäß der normativen und gesetzlichen Vorgaben - durchzuführen und zu dokumentieren. |  | Position | 1 | St/J |  | 0
|  | Mannheim | M2 | EG | EQ-488 | bP-/ SK-Prüfungen | Für die bP-/SK-Prüfungen sind die gesetzlichen und normativen Vorgaben gemäß der Übersicht "Risikoprävention" für die jeweilige Analgentyp (Anlagenart / -klasse in Anlehnung an die DIN 276) zu berücksichtigen. |  | Position | 1 | St/J |  | 0
|  | Mannheim | M2 | EG | EQ-498 | Splitgerät Sanyo |  | 435.01 Kalteanlagen fur lufttechnische Anlagen | Anlage
|  | Mannheim | M2 | EG | EQ-498 | Wartung | Für die Wartung sind die Leistungsinhalte der für die jeweilige Anlagenart / -klasse relevanten Arbeitskarten nach VDMA zu berücksichtigen. Detatils zu den Anlagen finden sich in der "Assetliste" unter der entsprechenden Anlagen-ID. Hinweis: Im Zuge der Wartungsdurchführung ist durch den Auftragnehmer auch die erforderliche Sicht- und Funktionskontrolle - gemäß der normativen und gesetzlichen Vorgaben - durchzuführen und zu dokumentieren. |  | Position | 1 | St/J |  | 0
|  | Mannheim | M2 | EG | EQ-498 | bP-/ SK-Prüfungen | Für die bP-/SK-Prüfungen sind die gesetzlichen und normativen Vorgaben gemäß der Übersicht "Risikoprävention" für die jeweilige Analgentyp (Anlagenart / -klasse in Anlehnung an die DIN 276) zu berücksichtigen. |  | Position | 1 | St/J |  | 0
|  | Mannheim | M2 | EG | EQ-484 | Splitgerät DeLonghi |  | 435.01 Kalteanlagen fur lufttechnische Anlagen | Anlage
|  | Mannheim | M2 | EG | EQ-484 | Wartung | Für die Wartung sind die Leistungsinhalte der für die jeweilige Anlagenart / -klasse relevanten Arbeitskarten nach VDMA zu berücksichtigen. Detatils zu den Anlagen finden sich in der "Assetliste" unter der entsprechenden Anlagen-ID. Hinweis: Im Zuge der Wartungsdurchführung ist durch den Auftragnehmer auch die erforderliche Sicht- und Funktionskontrolle - gemäß der normativen und gesetzlichen Vorgaben - durchzuführen und zu dokumentieren. |  | Position | 1 | St/J |  | 0
|  | Mannheim | M2 | EG | EQ-484 | bP-/ SK-Prüfungen | Für die bP-/SK-Prüfungen sind die gesetzlichen und normativen Vorgaben gemäß der Übersicht "Risikoprävention" für die jeweilige Analgentyp (Anlagenart / -klasse in Anlehnung an die DIN 276) zu berücksichtigen. |  | Position | 1 | St/J |  | 0
|  | Mannheim | M2 | EG | EQ-494 | Klimaanlage Sanyo |  | 435.01 Kalteanlagen fur lufttechnische Anlagen | Anlage
|  | Mannheim | M2 | EG | EQ-494 | Wartung | Für die Wartung sind die Leistungsinhalte der für die jeweilige Anlagenart / -klasse relevanten Arbeitskarten nach VDMA zu berücksichtigen. Detatils zu den Anlagen finden sich in der "Assetliste" unter der entsprechenden Anlagen-ID. Hinweis: Im Zuge der Wartungsdurchführung ist durch den Auftragnehmer auch die erforderliche Sicht- und Funktionskontrolle - gemäß der normativen und gesetzlichen Vorgaben - durchzuführen und zu dokumentieren. |  | Position | 1 | St/J |  | 0
|  | Mannheim | M2 | EG | EQ-494 | bP-/ SK-Prüfungen | Für die bP-/SK-Prüfungen sind die gesetzlichen und normativen Vorgaben gemäß der Übersicht "Risikoprävention" für die jeweilige Analgentyp (Anlagenart / -klasse in Anlehnung an die DIN 276) zu berücksichtigen. |  | Position | 1 | St/J |  | 0
|  | Mannheim | M2 | EG | EQ-483 | Splitgerät Daikin |  | 435.01 Kalteanlagen fur lufttechnische Anlagen | Anlage
|  | Mannheim | M2 | EG | EQ-483 | Wartung | Für die Wartung sind die Leistungsinhalte der für die jeweilige Anlagenart / -klasse relevanten Arbeitskarten nach VDMA zu berücksichtigen. Detatils zu den Anlagen finden sich in der "Assetliste" unter der entsprechenden Anlagen-ID. Hinweis: Im Zuge der Wartungsdurchführung ist durch den Auftragnehmer auch die erforderliche Sicht- und Funktionskontrolle - gemäß der normativen und gesetzlichen Vorgaben - durchzuführen und zu dokumentieren. |  | Position | 1 | St/J |  | 0
|  | Mannheim | M2 | EG | EQ-483 | bP-/ SK-Prüfungen | Für die bP-/SK-Prüfungen sind die gesetzlichen und normativen Vorgaben gemäß der Übersicht "Risikoprävention" für die jeweilige Analgentyp (Anlagenart / -klasse in Anlehnung an die DIN 276) zu berücksichtigen. |  | Position | 1 | St/J |  | 0
|  | Mannheim | M2 | EG | EQ-492 | Klimaanlage Daikin |  | 435.01 Kalteanlagen fur lufttechnische Anlagen | Anlage
|  | Mannheim | M2 | EG | EQ-492 | Wartung | Für die Wartung sind die Leistungsinhalte der für die jeweilige Anlagenart / -klasse relevanten Arbeitskarten nach VDMA zu berücksichtigen. Detatils zu den Anlagen finden sich in der "Assetliste" unter der entsprechenden Anlagen-ID. Hinweis: Im Zuge der Wartungsdurchführung ist durch den Auftragnehmer auch die erforderliche Sicht- und Funktionskontrolle - gemäß der normativen und gesetzlichen Vorgaben - durchzuführen und zu dokumentieren. |  | Position | 1 | St/J |  | 0
|  | Mannheim | M2 | EG | EQ-492 | bP-/ SK-Prüfungen | Für die bP-/SK-Prüfungen sind die gesetzlichen und normativen Vorgaben gemäß der Übersicht "Risikoprävention" für die jeweilige Analgentyp (Anlagenart / -klasse in Anlehnung an die DIN 276) zu berücksichtigen. |  | Position | 1 | St/J |  | 0
|  | Mannheim | M2 | EG | EQ-497 | Splitgerät Sanyo |  | 435.01 Kalteanlagen fur lufttechnische Anlagen | Anlage
|  | Mannheim | M2 | EG | EQ-497 | Wartung | Für die Wartung sind die Leistungsinhalte der für die jeweilige Anlagenart / -klasse relevanten Arbeitskarten nach VDMA zu berücksichtigen. Detatils zu den Anlagen finden sich in der "Assetliste" unter der entsprechenden Anlagen-ID. Hinweis: Im Zuge der Wartungsdurchführung ist durch den Auftragnehmer auch die erforderliche Sicht- und Funktionskontrolle - gemäß der normativen und gesetzlichen Vorgaben - durchzuführen und zu dokumentieren. |  | Position | 1 | St/J |  | 0
|  | Mannheim | M2 | EG | EQ-497 | bP-/ SK-Prüfungen | Für die bP-/SK-Prüfungen sind die gesetzlichen und normativen Vorgaben gemäß der Übersicht "Risikoprävention" für die jeweilige Analgentyp (Anlagenart / -klasse in Anlehnung an die DIN 276) zu berücksichtigen. |  | Position | 1 | St/J |  | 0
|  | Mannheim | M2 | EG | EQ-486 | Splitgerät M2 |  | 435.01 Kalteanlagen fur lufttechnische Anlagen | Anlage
|  | Mannheim | M2 | EG | EQ-486 | Wartung | Für die Wartung sind die Leistungsinhalte der für die jeweilige Anlagenart / -klasse relevanten Arbeitskarten nach VDMA zu berücksichtigen. Detatils zu den Anlagen finden sich in der "Assetliste" unter der entsprechenden Anlagen-ID. Hinweis: Im Zuge der Wartungsdurchführung ist durch den Auftragnehmer auch die erforderliche Sicht- und Funktionskontrolle - gemäß der normativen und gesetzlichen Vorgaben - durchzuführen und zu dokumentieren. |  | Position | 1 | St/J |  | 0
|  | Mannheim | M2 | EG | EQ-486 | bP-/ SK-Prüfungen | Für die bP-/SK-Prüfungen sind die gesetzlichen und normativen Vorgaben gemäß der Übersicht "Risikoprävention" für die jeweilige Analgentyp (Anlagenart / -klasse in Anlehnung an die DIN 276) zu berücksichtigen. |  | Position | 1 | St/J |  | 0
|  | Mannheim | M2 | EG | EQ-491 | Klimaanlage Daikin |  | 435.01 Kalteanlagen fur lufttechnische Anlagen | Anlage
|  | Mannheim | M2 | EG | EQ-491 | Wartung | Für die Wartung sind die Leistungsinhalte der für die jeweilige Anlagenart / -klasse relevanten Arbeitskarten nach VDMA zu berücksichtigen. Detatils zu den Anlagen finden sich in der "Assetliste" unter der entsprechenden Anlagen-ID. Hinweis: Im Zuge der Wartungsdurchführung ist durch den Auftragnehmer auch die erforderliche Sicht- und Funktionskontrolle - gemäß der normativen und gesetzlichen Vorgaben - durchzuführen und zu dokumentieren. |  | Position | 1 | St/J |  | 0
|  | Mannheim | M2 | EG | EQ-491 | bP-/ SK-Prüfungen | Für die bP-/SK-Prüfungen sind die gesetzlichen und normativen Vorgaben gemäß der Übersicht "Risikoprävention" für die jeweilige Analgentyp (Anlagenart / -klasse in Anlehnung an die DIN 276) zu berücksichtigen. |  | Position | 1 | St/J |  | 0
|  | Mannheim | M2 | EG | EQ-485 | Splitgerät M2 |  | 435.01 Kalteanlagen fur lufttechnische Anlagen | Anlage
|  | Mannheim | M2 | EG | EQ-485 | Wartung | Für die Wartung sind die Leistungsinhalte der für die jeweilige Anlagenart / -klasse relevanten Arbeitskarten nach VDMA zu berücksichtigen. Detatils zu den Anlagen finden sich in der "Assetliste" unter der entsprechenden Anlagen-ID. Hinweis: Im Zuge der Wartungsdurchführung ist durch den Auftragnehmer auch die erforderliche Sicht- und Funktionskontrolle - gemäß der normativen und gesetzlichen Vorgaben - durchzuführen und zu dokumentieren. |  | Position | 1 | St/J |  | 0
|  | Mannheim | M2 | EG | EQ-485 | bP-/ SK-Prüfungen | Für die bP-/SK-Prüfungen sind die gesetzlichen und normativen Vorgaben gemäß der Übersicht "Risikoprävention" für die jeweilige Analgentyp (Anlagenart / -klasse in Anlehnung an die DIN 276) zu berücksichtigen. |  | Position | 1 | St/J |  | 0
|  | Mannheim | M2 | EG | EQ-501 | Splitgerät Sanyo |  | 435.01 Kalteanlagen fur lufttechnische Anlagen | Anlage
|  | Mannheim | M2 | EG | EQ-501 | Wartung | Für die Wartung sind die Leistungsinhalte der für die jeweilige Anlagenart / -klasse relevanten Arbeitskarten nach VDMA zu berücksichtigen. Detatils zu den Anlagen finden sich in der "Assetliste" unter der entsprechenden Anlagen-ID. Hinweis: Im Zuge der Wartungsdurchführung ist durch den Auftragnehmer auch die erforderliche Sicht- und Funktionskontrolle - gemäß der normativen und gesetzlichen Vorgaben - durchzuführen und zu dokumentieren. |  | Position | 1 | St/J |  | 0
|  | Mannheim | M2 | EG | EQ-501 | bP-/ SK-Prüfungen | Für die bP-/SK-Prüfungen sind die gesetzlichen und normativen Vorgaben gemäß der Übersicht "Risikoprävention" für die jeweilige Analgentyp (Anlagenart / -klasse in Anlehnung an die DIN 276) zu berücksichtigen. |  | Position | 1 | St/J |  | 0
|  | Mannheim | M2 | EG | EQ-487 | Splitgerät Gree |  | 435.01 Kalteanlagen fur lufttechnische Anlagen | Anlage
|  | Mannheim | M2 | EG | EQ-487 | Wartung | Für die Wartung sind die Leistungsinhalte der für die jeweilige Anlagenart / -klasse relevanten Arbeitskarten nach VDMA zu berücksichtigen. Detatils zu den Anlagen finden sich in der "Assetliste" unter der entsprechenden Anlagen-ID. Hinweis: Im Zuge der Wartungsdurchführung ist durch den Auftragnehmer auch die erforderliche Sicht- und Funktionskontrolle - gemäß der normativen und gesetzlichen Vorgaben - durchzuführen und zu dokumentieren. |  | Position | 1 | St/J |  | 0
|  | Mannheim | M2 | EG | EQ-487 | bP-/ SK-Prüfungen | Für die bP-/SK-Prüfungen sind die gesetzlichen und normativen Vorgaben gemäß der Übersicht "Risikoprävention" für die jeweilige Analgentyp (Anlagenart / -klasse in Anlehnung an die DIN 276) zu berücksichtigen. |  | Position | 1 | St/J |  | 0
|  | Mannheim | M2 | EG | EQ-493 | Klimaanlage Daikin |  | 435.01 Kalteanlagen fur lufttechnische Anlagen | Anlage
|  | Mannheim | M2 | EG | EQ-493 | Wartung | Für die Wartung sind die Leistungsinhalte der für die jeweilige Anlagenart / -klasse relevanten Arbeitskarten nach VDMA zu berücksichtigen. Detatils zu den Anlagen finden sich in der "Assetliste" unter der entsprechenden Anlagen-ID. Hinweis: Im Zuge der Wartungsdurchführung ist durch den Auftragnehmer auch die erforderliche Sicht- und Funktionskontrolle - gemäß der normativen und gesetzlichen Vorgaben - durchzuführen und zu dokumentieren. |  | Position | 1 | St/J |  | 0
|  | Mannheim | M2 | EG | EQ-493 | bP-/ SK-Prüfungen | Für die bP-/SK-Prüfungen sind die gesetzlichen und normativen Vorgaben gemäß der Übersicht "Risikoprävention" für die jeweilige Analgentyp (Anlagenart / -klasse in Anlehnung an die DIN 276) zu berücksichtigen. |  | Position | 1 | St/J |  | 0
|  | Mannheim | M2 | EG | EQ-502 | Splitgerät M2 |  | 435.01 Kalteanlagen fur lufttechnische Anlagen | Anlage
|  | Mannheim | M2 | EG | EQ-502 | Wartung | Für die Wartung sind die Leistungsinhalte der für die jeweilige Anlagenart / -klasse relevanten Arbeitskarten nach VDMA zu berücksichtigen. Detatils zu den Anlagen finden sich in der "Assetliste" unter der entsprechenden Anlagen-ID. Hinweis: Im Zuge der Wartungsdurchführung ist durch den Auftragnehmer auch die erforderliche Sicht- und Funktionskontrolle - gemäß der normativen und gesetzlichen Vorgaben - durchzuführen und zu dokumentieren. |  | Position | 1 | St/J |  | 0
|  | Mannheim | M2 | EG | EQ-502 | bP-/ SK-Prüfungen | Für die bP-/SK-Prüfungen sind die gesetzlichen und normativen Vorgaben gemäß der Übersicht "Risikoprävention" für die jeweilige Analgentyp (Anlagenart / -klasse in Anlehnung an die DIN 276) zu berücksichtigen. |  | Position | 1 | St/J |  | 0
|  | Mannheim | M2 | EG | EQ-500 | Splitgerät Daikin |  | 435.01 Kalteanlagen fur lufttechnische Anlagen | Anlage
|  | Mannheim | M2 | EG | EQ-500 | Wartung | Für die Wartung sind die Leistungsinhalte der für die jeweilige Anlagenart / -klasse relevanten Arbeitskarten nach VDMA zu berücksichtigen. Detatils zu den Anlagen finden sich in der "Assetliste" unter der entsprechenden Anlagen-ID. Hinweis: Im Zuge der Wartungsdurchführung ist durch den Auftragnehmer auch die erforderliche Sicht- und Funktionskontrolle - gemäß der normativen und gesetzlichen Vorgaben - durchzuführen und zu dokumentieren. |  | Position | 1 | St/J |  | 0
|  | Mannheim | M2 | EG | EQ-500 | bP-/ SK-Prüfungen | Für die bP-/SK-Prüfungen sind die gesetzlichen und normativen Vorgaben gemäß der Übersicht "Risikoprävention" für die jeweilige Analgentyp (Anlagenart / -klasse in Anlehnung an die DIN 276) zu berücksichtigen. |  | Position | 1 | St/J |  | 0
|  | Mannheim | M2 | EG | EQ-489 | Splitgerät Daikin |  | 435.01 Kalteanlagen fur lufttechnische Anlagen | Anlage
|  | Mannheim | M2 | EG | EQ-489 | Wartung | Für die Wartung sind die Leistungsinhalte der für die jeweilige Anlagenart / -klasse relevanten Arbeitskarten nach VDMA zu berücksichtigen. Detatils zu den Anlagen finden sich in der "Assetliste" unter der entsprechenden Anlagen-ID. Hinweis: Im Zuge der Wartungsdurchführung ist durch den Auftragnehmer auch die erforderliche Sicht- und Funktionskontrolle - gemäß der normativen und gesetzlichen Vorgaben - durchzuführen und zu dokumentieren. |  | Position | 1 | St/J |  | 0
|  | Mannheim | M2 | EG | EQ-489 | bP-/ SK-Prüfungen | Für die bP-/SK-Prüfungen sind die gesetzlichen und normativen Vorgaben gemäß der Übersicht "Risikoprävention" für die jeweilige Analgentyp (Anlagenart / -klasse in Anlehnung an die DIN 276) zu berücksichtigen. |  | Position | 1 | St/J |  | 0
|  | Mannheim | M2 | EG | EQ-495 | Klimaanlage Gree |  | 435.01 Kalteanlagen fur lufttechnische Anlagen | Anlage
|  | Mannheim | M2 | EG | EQ-495 | Wartung | Für die Wartung sind die Leistungsinhalte der für die jeweilige Anlagenart / -klasse relevanten Arbeitskarten nach VDMA zu berücksichtigen. Detatils zu den Anlagen finden sich in der "Assetliste" unter der entsprechenden Anlagen-ID. Hinweis: Im Zuge der Wartungsdurchführung ist durch den Auftragnehmer auch die erforderliche Sicht- und Funktionskontrolle - gemäß der normativen und gesetzlichen Vorgaben - durchzuführen und zu dokumentieren. |  | Position | 1 | St/J |  | 0
|  | Mannheim | M2 | EG | EQ-495 | bP-/ SK-Prüfungen | Für die bP-/SK-Prüfungen sind die gesetzlichen und normativen Vorgaben gemäß der Übersicht "Risikoprävention" für die jeweilige Analgentyp (Anlagenart / -klasse in Anlehnung an die DIN 276) zu berücksichtigen. |  | Position | 1 | St/J |  | 0
|  | Mannheim | M2 | EG | EQ-496 | Klimaanlage Gree |  | 435.01 Kalteanlagen fur lufttechnische Anlagen | Anlage
|  | Mannheim | M2 | EG | EQ-496 | Wartung | Für die Wartung sind die Leistungsinhalte der für die jeweilige Anlagenart / -klasse relevanten Arbeitskarten nach VDMA zu berücksichtigen. Detatils zu den Anlagen finden sich in der "Assetliste" unter der entsprechenden Anlagen-ID. Hinweis: Im Zuge der Wartungsdurchführung ist durch den Auftragnehmer auch die erforderliche Sicht- und Funktionskontrolle - gemäß der normativen und gesetzlichen Vorgaben - durchzuführen und zu dokumentieren. |  | Position | 1 | St/J |  | 0
|  | Mannheim | M2 | EG | EQ-496 | bP-/ SK-Prüfungen | Für die bP-/SK-Prüfungen sind die gesetzlichen und normativen Vorgaben gemäß der Übersicht "Risikoprävention" für die jeweilige Analgentyp (Anlagenart / -klasse in Anlehnung an die DIN 276) zu berücksichtigen. |  | Position | 1 | St/J |  | 0
|  | Mannheim | M3 | 1.OG | EQ-613 | Klimaanlage Daikin |  | 435.01 Kalteanlagen fur lufttechnische Anlagen | Anlage
|  | Mannheim | M3 | 1.OG | EQ-613 | Wartung | Für die Wartung sind die Leistungsinhalte der für die jeweilige Anlagenart / -klasse relevanten Arbeitskarten nach VDMA zu berücksichtigen. Detatils zu den Anlagen finden sich in der "Assetliste" unter der entsprechenden Anlagen-ID. Hinweis: Im Zuge der Wartungsdurchführung ist durch den Auftragnehmer auch die erforderliche Sicht- und Funktionskontrolle - gemäß der normativen und gesetzlichen Vorgaben - durchzuführen und zu dokumentieren. |  | Position | 1 | St/J |  | 0
|  | Mannheim | M3 | 1.OG | EQ-613 | bP-/ SK-Prüfungen | Für die bP-/SK-Prüfungen sind die gesetzlichen und normativen Vorgaben gemäß der Übersicht "Risikoprävention" für die jeweilige Analgentyp (Anlagenart / -klasse in Anlehnung an die DIN 276) zu berücksichtigen. |  | Position | 1 | St/J |  | 0
|  | Mannheim | M3 | 1.OG | EQ-614 | Klimaanlage Daikin |  | 435.01 Kalteanlagen fur lufttechnische Anlagen | Anlage
|  | Mannheim | M3 | 1.OG | EQ-614 | Wartung | Für die Wartung sind die Leistungsinhalte der für die jeweilige Anlagenart / -klasse relevanten Arbeitskarten nach VDMA zu berücksichtigen. Detatils zu den Anlagen finden sich in der "Assetliste" unter der entsprechenden Anlagen-ID. Hinweis: Im Zuge der Wartungsdurchführung ist durch den Auftragnehmer auch die erforderliche Sicht- und Funktionskontrolle - gemäß der normativen und gesetzlichen Vorgaben - durchzuführen und zu dokumentieren. |  | Position | 1 | St/J |  | 0
|  | Mannheim | M3 | 1.OG | EQ-614 | bP-/ SK-Prüfungen | Für die bP-/SK-Prüfungen sind die gesetzlichen und normativen Vorgaben gemäß der Übersicht "Risikoprävention" für die jeweilige Analgentyp (Anlagenart / -klasse in Anlehnung an die DIN 276) zu berücksichtigen. |  | Position | 1 | St/J |  | 0
|  | Mannheim | M3 | 1.OG | EQ-615 | Klimaanlage Daikin |  | 435.01 Kalteanlagen fur lufttechnische Anlagen | Anlage
|  | Mannheim | M3 | 1.OG | EQ-615 | Wartung | Für die Wartung sind die Leistungsinhalte der für die jeweilige Anlagenart / -klasse relevanten Arbeitskarten nach VDMA zu berücksichtigen. Detatils zu den Anlagen finden sich in der "Assetliste" unter der entsprechenden Anlagen-ID. Hinweis: Im Zuge der Wartungsdurchführung ist durch den Auftragnehmer auch die erforderliche Sicht- und Funktionskontrolle - gemäß der normativen und gesetzlichen Vorgaben - durchzuführen und zu dokumentieren. |  | Position | 1 | St/J |  | 0
|  | Mannheim | M3 | 1.OG | EQ-615 | bP-/ SK-Prüfungen | Für die bP-/SK-Prüfungen sind die gesetzlichen und normativen Vorgaben gemäß der Übersicht "Risikoprävention" für die jeweilige Analgentyp (Anlagenart / -klasse in Anlehnung an die DIN 276) zu berücksichtigen. |  | Position | 1 | St/J |  | 0
|  | Mannheim | M3 | EG | EQ-608 | Klimaanlage Daikin |  | 435.01 Kalteanlagen fur lufttechnische Anlagen | Anlage
|  | Mannheim | M3 | EG | EQ-608 | Wartung | Für die Wartung sind die Leistungsinhalte der für die jeweilige Anlagenart / -klasse relevanten Arbeitskarten nach VDMA zu berücksichtigen. Detatils zu den Anlagen finden sich in der "Assetliste" unter der entsprechenden Anlagen-ID. Hinweis: Im Zuge der Wartungsdurchführung ist durch den Auftragnehmer auch die erforderliche Sicht- und Funktionskontrolle - gemäß der normativen und gesetzlichen Vorgaben - durchzuführen und zu dokumentieren. |  | Position | 1 | St/J |  | 0
|  | Mannheim | M3 | EG | EQ-608 | bP-/ SK-Prüfungen | Für die bP-/SK-Prüfungen sind die gesetzlichen und normativen Vorgaben gemäß der Übersicht "Risikoprävention" für die jeweilige Analgentyp (Anlagenart / -klasse in Anlehnung an die DIN 276) zu berücksichtigen. |  | Position | 1 | St/J |  | 0
|  | Mannheim | M3 | EG | EQ-611 | Klimaanlage Daikin |  | 435.01 Kalteanlagen fur lufttechnische Anlagen | Anlage
|  | Mannheim | M3 | EG | EQ-611 | Wartung | Für die Wartung sind die Leistungsinhalte der für die jeweilige Anlagenart / -klasse relevanten Arbeitskarten nach VDMA zu berücksichtigen. Detatils zu den Anlagen finden sich in der "Assetliste" unter der entsprechenden Anlagen-ID. Hinweis: Im Zuge der Wartungsdurchführung ist durch den Auftragnehmer auch die erforderliche Sicht- und Funktionskontrolle - gemäß der normativen und gesetzlichen Vorgaben - durchzuführen und zu dokumentieren. |  | Position | 1 | St/J |  | 0
|  | Mannheim | M3 | EG | EQ-611 | bP-/ SK-Prüfungen | Für die bP-/SK-Prüfungen sind die gesetzlichen und normativen Vorgaben gemäß der Übersicht "Risikoprävention" für die jeweilige Analgentyp (Anlagenart / -klasse in Anlehnung an die DIN 276) zu berücksichtigen. |  | Position | 1 | St/J |  | 0
|  | Mannheim | M3 | EG | EQ-601 | Splitgerät Daikin |  | 435.01 Kalteanlagen fur lufttechnische Anlagen | Anlage
|  | Mannheim | M3 | EG | EQ-601 | Wartung | Für die Wartung sind die Leistungsinhalte der für die jeweilige Anlagenart / -klasse relevanten Arbeitskarten nach VDMA zu berücksichtigen. Detatils zu den Anlagen finden sich in der "Assetliste" unter der entsprechenden Anlagen-ID. Hinweis: Im Zuge der Wartungsdurchführung ist durch den Auftragnehmer auch die erforderliche Sicht- und Funktionskontrolle - gemäß der normativen und gesetzlichen Vorgaben - durchzuführen und zu dokumentieren. |  | Position | 1 | St/J |  | 0
|  | Mannheim | M3 | EG | EQ-601 | bP-/ SK-Prüfungen | Für die bP-/SK-Prüfungen sind die gesetzlichen und normativen Vorgaben gemäß der Übersicht "Risikoprävention" für die jeweilige Analgentyp (Anlagenart / -klasse in Anlehnung an die DIN 276) zu berücksichtigen. |  | Position | 1 | St/J |  | 0
|  | Mannheim | M3 | EG | EQ-609 | Klimaanlage Gree |  | 435.01 Kalteanlagen fur lufttechnische Anlagen | Anlage
|  | Mannheim | M3 | EG | EQ-609 | Wartung | Für die Wartung sind die Leistungsinhalte der für die jeweilige Anlagenart / -klasse relevanten Arbeitskarten nach VDMA zu berücksichtigen. Detatils zu den Anlagen finden sich in der "Assetliste" unter der entsprechenden Anlagen-ID. Hinweis: Im Zuge der Wartungsdurchführung ist durch den Auftragnehmer auch die erforderliche Sicht- und Funktionskontrolle - gemäß der normativen und gesetzlichen Vorgaben - durchzuführen und zu dokumentieren. |  | Position | 1 | St/J |  | 0
|  | Mannheim | M3 | EG | EQ-609 | bP-/ SK-Prüfungen | Für die bP-/SK-Prüfungen sind die gesetzlichen und normativen Vorgaben gemäß der Übersicht "Risikoprävention" für die jeweilige Analgentyp (Anlagenart / -klasse in Anlehnung an die DIN 276) zu berücksichtigen. |  | Position | 1 | St/J |  | 0
|  | Mannheim | M3 | EG | EQ-607 | Klimaanlage Daikin |  | 435.01 Kalteanlagen fur lufttechnische Anlagen | Anlage
|  | Mannheim | M3 | EG | EQ-607 | Wartung | Für die Wartung sind die Leistungsinhalte der für die jeweilige Anlagenart / -klasse relevanten Arbeitskarten nach VDMA zu berücksichtigen. Detatils zu den Anlagen finden sich in der "Assetliste" unter der entsprechenden Anlagen-ID. Hinweis: Im Zuge der Wartungsdurchführung ist durch den Auftragnehmer auch die erforderliche Sicht- und Funktionskontrolle - gemäß der normativen und gesetzlichen Vorgaben - durchzuführen und zu dokumentieren. |  | Position | 1 | St/J |  | 0
|  | Mannheim | M3 | EG | EQ-607 | bP-/ SK-Prüfungen | Für die bP-/SK-Prüfungen sind die gesetzlichen und normativen Vorgaben gemäß der Übersicht "Risikoprävention" für die jeweilige Analgentyp (Anlagenart / -klasse in Anlehnung an die DIN 276) zu berücksichtigen. |  | Position | 1 | St/J |  | 0
|  | Mannheim | M3 | EG | EQ-595 | Splitgerät Gree |  | 435.01 Kalteanlagen fur lufttechnische Anlagen | Anlage
|  | Mannheim | M3 | EG | EQ-595 | Wartung | Für die Wartung sind die Leistungsinhalte der für die jeweilige Anlagenart / -klasse relevanten Arbeitskarten nach VDMA zu berücksichtigen. Detatils zu den Anlagen finden sich in der "Assetliste" unter der entsprechenden Anlagen-ID. Hinweis: Im Zuge der Wartungsdurchführung ist durch den Auftragnehmer auch die erforderliche Sicht- und Funktionskontrolle - gemäß der normativen und gesetzlichen Vorgaben - durchzuführen und zu dokumentieren. |  | Position | 1 | St/J |  | 0
|  | Mannheim | M3 | EG | EQ-595 | bP-/ SK-Prüfungen | Für die bP-/SK-Prüfungen sind die gesetzlichen und normativen Vorgaben gemäß der Übersicht "Risikoprävention" für die jeweilige Analgentyp (Anlagenart / -klasse in Anlehnung an die DIN 276) zu berücksichtigen. |  | Position | 1 | St/J |  | 0
|  | Mannheim | M3 | EG | EQ-599 | Splitgerät Daikin |  | 435.01 Kalteanlagen fur lufttechnische Anlagen | Anlage
|  | Mannheim | M3 | EG | EQ-599 | Wartung | Für die Wartung sind die Leistungsinhalte der für die jeweilige Anlagenart / -klasse relevanten Arbeitskarten nach VDMA zu berücksichtigen. Detatils zu den Anlagen finden sich in der "Assetliste" unter der entsprechenden Anlagen-ID. Hinweis: Im Zuge der Wartungsdurchführung ist durch den Auftragnehmer auch die erforderliche Sicht- und Funktionskontrolle - gemäß der normativen und gesetzlichen Vorgaben - durchzuführen und zu dokumentieren. |  | Position | 1 | St/J |  | 0
|  | Mannheim | M3 | EG | EQ-599 | bP-/ SK-Prüfungen | Für die bP-/SK-Prüfungen sind die gesetzlichen und normativen Vorgaben gemäß der Übersicht "Risikoprävention" für die jeweilige Analgentyp (Anlagenart / -klasse in Anlehnung an die DIN 276) zu berücksichtigen. |  | Position | 1 | St/J |  | 0
|  | Mannheim | M3 | EG | EQ-598 | Splitgerät Daikin |  | 435.01 Kalteanlagen fur lufttechnische Anlagen | Anlage
|  | Mannheim | M3 | EG | EQ-598 | Wartung | Für die Wartung sind die Leistungsinhalte der für die jeweilige Anlagenart / -klasse relevanten Arbeitskarten nach VDMA zu berücksichtigen. Detatils zu den Anlagen finden sich in der "Assetliste" unter der entsprechenden Anlagen-ID. Hinweis: Im Zuge der Wartungsdurchführung ist durch den Auftragnehmer auch die erforderliche Sicht- und Funktionskontrolle - gemäß der normativen und gesetzlichen Vorgaben - durchzuführen und zu dokumentieren. |  | Position | 1 | St/J |  | 0
|  | Mannheim | M3 | EG | EQ-598 | bP-/ SK-Prüfungen | Für die bP-/SK-Prüfungen sind die gesetzlichen und normativen Vorgaben gemäß der Übersicht "Risikoprävention" für die jeweilige Analgentyp (Anlagenart / -klasse in Anlehnung an die DIN 276) zu berücksichtigen. |  | Position | 1 | St/J |  | 0
|  | Mannheim | M3 | EG | EQ-606 | Klimaanlage Daikin |  | 435.01 Kalteanlagen fur lufttechnische Anlagen | Anlage
|  | Mannheim | M3 | EG | EQ-606 | Wartung | Für die Wartung sind die Leistungsinhalte der für die jeweilige Anlagenart / -klasse relevanten Arbeitskarten nach VDMA zu berücksichtigen. Detatils zu den Anlagen finden sich in der "Assetliste" unter der entsprechenden Anlagen-ID. Hinweis: Im Zuge der Wartungsdurchführung ist durch den Auftragnehmer auch die erforderliche Sicht- und Funktionskontrolle - gemäß der normativen und gesetzlichen Vorgaben - durchzuführen und zu dokumentieren. |  | Position | 1 | St/J |  | 0
|  | Mannheim | M3 | EG | EQ-606 | bP-/ SK-Prüfungen | Für die bP-/SK-Prüfungen sind die gesetzlichen und normativen Vorgaben gemäß der Übersicht "Risikoprävention" für die jeweilige Analgentyp (Anlagenart / -klasse in Anlehnung an die DIN 276) zu berücksichtigen. |  | Position | 1 | St/J |  | 0
|  | Mannheim | M3 | EG | EQ-610 | Klimaanlage Gree |  | 435.01 Kalteanlagen fur lufttechnische Anlagen | Anlage
|  | Mannheim | M3 | EG | EQ-610 | Wartung | Für die Wartung sind die Leistungsinhalte der für die jeweilige Anlagenart / -klasse relevanten Arbeitskarten nach VDMA zu berücksichtigen. Detatils zu den Anlagen finden sich in der "Assetliste" unter der entsprechenden Anlagen-ID. Hinweis: Im Zuge der Wartungsdurchführung ist durch den Auftragnehmer auch die erforderliche Sicht- und Funktionskontrolle - gemäß der normativen und gesetzlichen Vorgaben - durchzuführen und zu dokumentieren. |  | Position | 1 | St/J |  | 0
|  | Mannheim | M3 | EG | EQ-610 | bP-/ SK-Prüfungen | Für die bP-/SK-Prüfungen sind die gesetzlichen und normativen Vorgaben gemäß der Übersicht "Risikoprävention" für die jeweilige Analgentyp (Anlagenart / -klasse in Anlehnung an die DIN 276) zu berücksichtigen. |  | Position | 1 | St/J |  | 0
|  | Mannheim | M3 | EG | EQ-597 | Splitgerät Daikin |  | 435.01 Kalteanlagen fur lufttechnische Anlagen | Anlage
|  | Mannheim | M3 | EG | EQ-597 | Wartung | Für die Wartung sind die Leistungsinhalte der für die jeweilige Anlagenart / -klasse relevanten Arbeitskarten nach VDMA zu berücksichtigen. Detatils zu den Anlagen finden sich in der "Assetliste" unter der entsprechenden Anlagen-ID. Hinweis: Im Zuge der Wartungsdurchführung ist durch den Auftragnehmer auch die erforderliche Sicht- und Funktionskontrolle - gemäß der normativen und gesetzlichen Vorgaben - durchzuführen und zu dokumentieren. |  | Position | 1 | St/J |  | 0
|  | Mannheim | M3 | EG | EQ-597 | bP-/ SK-Prüfungen | Für die bP-/SK-Prüfungen sind die gesetzlichen und normativen Vorgaben gemäß der Übersicht "Risikoprävention" für die jeweilige Analgentyp (Anlagenart / -klasse in Anlehnung an die DIN 276) zu berücksichtigen. |  | Position | 1 | St/J |  | 0
|  | Mannheim | M3 | EG | EQ-593 | Splitgerät Gree |  | 435.01 Kalteanlagen fur lufttechnische Anlagen | Anlage
|  | Mannheim | M3 | EG | EQ-593 | Wartung | Für die Wartung sind die Leistungsinhalte der für die jeweilige Anlagenart / -klasse relevanten Arbeitskarten nach VDMA zu berücksichtigen. Detatils zu den Anlagen finden sich in der "Assetliste" unter der entsprechenden Anlagen-ID. Hinweis: Im Zuge der Wartungsdurchführung ist durch den Auftragnehmer auch die erforderliche Sicht- und Funktionskontrolle - gemäß der normativen und gesetzlichen Vorgaben - durchzuführen und zu dokumentieren. |  | Position | 1 | St/J |  | 0
|  | Mannheim | M3 | EG | EQ-593 | bP-/ SK-Prüfungen | Für die bP-/SK-Prüfungen sind die gesetzlichen und normativen Vorgaben gemäß der Übersicht "Risikoprävention" für die jeweilige Analgentyp (Anlagenart / -klasse in Anlehnung an die DIN 276) zu berücksichtigen. |  | Position | 1 | St/J |  | 0
|  | Mannheim | M3 | EG | EQ-612 | Klimaanlage Gree |  | 435.01 Kalteanlagen fur lufttechnische Anlagen | Anlage
|  | Mannheim | M3 | EG | EQ-612 | Wartung | Für die Wartung sind die Leistungsinhalte der für die jeweilige Anlagenart / -klasse relevanten Arbeitskarten nach VDMA zu berücksichtigen. Detatils zu den Anlagen finden sich in der "Assetliste" unter der entsprechenden Anlagen-ID. Hinweis: Im Zuge der Wartungsdurchführung ist durch den Auftragnehmer auch die erforderliche Sicht- und Funktionskontrolle - gemäß der normativen und gesetzlichen Vorgaben - durchzuführen und zu dokumentieren. |  | Position | 1 | St/J |  | 0
|  | Mannheim | M3 | EG | EQ-612 | bP-/ SK-Prüfungen | Für die bP-/SK-Prüfungen sind die gesetzlichen und normativen Vorgaben gemäß der Übersicht "Risikoprävention" für die jeweilige Analgentyp (Anlagenart / -klasse in Anlehnung an die DIN 276) zu berücksichtigen. |  | Position | 1 | St/J |  | 0
|  | Mannheim | M3 | EG | EQ-605 | Klimaanlage Daikin |  | 435.01 Kalteanlagen fur lufttechnische Anlagen | Anlage
|  | Mannheim | M3 | EG | EQ-605 | Wartung | Für die Wartung sind die Leistungsinhalte der für die jeweilige Anlagenart / -klasse relevanten Arbeitskarten nach VDMA zu berücksichtigen. Detatils zu den Anlagen finden sich in der "Assetliste" unter der entsprechenden Anlagen-ID. Hinweis: Im Zuge der Wartungsdurchführung ist durch den Auftragnehmer auch die erforderliche Sicht- und Funktionskontrolle - gemäß der normativen und gesetzlichen Vorgaben - durchzuführen und zu dokumentieren. |  | Position | 1 | St/J |  | 0
|  | Mannheim | M3 | EG | EQ-605 | bP-/ SK-Prüfungen | Für die bP-/SK-Prüfungen sind die gesetzlichen und normativen Vorgaben gemäß der Übersicht "Risikoprävention" für die jeweilige Analgentyp (Anlagenart / -klasse in Anlehnung an die DIN 276) zu berücksichtigen. |  | Position | 1 | St/J |  | 0
|  | Mannheim | M3 | EG | EQ-600 | Splitgerät Daikin |  | 435.01 Kalteanlagen fur lufttechnische Anlagen | Anlage
|  | Mannheim | M3 | EG | EQ-600 | Wartung | Für die Wartung sind die Leistungsinhalte der für die jeweilige Anlagenart / -klasse relevanten Arbeitskarten nach VDMA zu berücksichtigen. Detatils zu den Anlagen finden sich in der "Assetliste" unter der entsprechenden Anlagen-ID. Hinweis: Im Zuge der Wartungsdurchführung ist durch den Auftragnehmer auch die erforderliche Sicht- und Funktionskontrolle - gemäß der normativen und gesetzlichen Vorgaben - durchzuführen und zu dokumentieren. |  | Position | 1 | St/J |  | 0
|  | Mannheim | M3 | EG | EQ-600 | bP-/ SK-Prüfungen | Für die bP-/SK-Prüfungen sind die gesetzlichen und normativen Vorgaben gemäß der Übersicht "Risikoprävention" für die jeweilige Analgentyp (Anlagenart / -klasse in Anlehnung an die DIN 276) zu berücksichtigen. |  | Position | 1 | St/J |  | 0
|  | Mannheim | M3 | EG | EQ-602 | Splitgerät Gree |  | 435.01 Kalteanlagen fur lufttechnische Anlagen | Anlage
|  | Mannheim | M3 | EG | EQ-602 | Wartung | Für die Wartung sind die Leistungsinhalte der für die jeweilige Anlagenart / -klasse relevanten Arbeitskarten nach VDMA zu berücksichtigen. Detatils zu den Anlagen finden sich in der "Assetliste" unter der entsprechenden Anlagen-ID. Hinweis: Im Zuge der Wartungsdurchführung ist durch den Auftragnehmer auch die erforderliche Sicht- und Funktionskontrolle - gemäß der normativen und gesetzlichen Vorgaben - durchzuführen und zu dokumentieren. |  | Position | 1 | St/J |  | 0
|  | Mannheim | M3 | EG | EQ-602 | bP-/ SK-Prüfungen | Für die bP-/SK-Prüfungen sind die gesetzlichen und normativen Vorgaben gemäß der Übersicht "Risikoprävention" für die jeweilige Analgentyp (Anlagenart / -klasse in Anlehnung an die DIN 276) zu berücksichtigen. |  | Position | 1 | St/J |  | 0
|  | Mannheim | M3 | EG | EQ-604 | Splitgerät Daikin |  | 435.01 Kalteanlagen fur lufttechnische Anlagen | Anlage
|  | Mannheim | M3 | EG | EQ-604 | Wartung | Für die Wartung sind die Leistungsinhalte der für die jeweilige Anlagenart / -klasse relevanten Arbeitskarten nach VDMA zu berücksichtigen. Detatils zu den Anlagen finden sich in der "Assetliste" unter der entsprechenden Anlagen-ID. Hinweis: Im Zuge der Wartungsdurchführung ist durch den Auftragnehmer auch die erforderliche Sicht- und Funktionskontrolle - gemäß der normativen und gesetzlichen Vorgaben - durchzuführen und zu dokumentieren. |  | Position | 1 | St/J |  | 0
|  | Mannheim | M3 | EG | EQ-604 | bP-/ SK-Prüfungen | Für die bP-/SK-Prüfungen sind die gesetzlichen und normativen Vorgaben gemäß der Übersicht "Risikoprävention" für die jeweilige Analgentyp (Anlagenart / -klasse in Anlehnung an die DIN 276) zu berücksichtigen. |  | Position | 1 | St/J |  | 0
|  | Mannheim | M3 | EG | EQ-596 | Splitgerät Daikin |  | 435.01 Kalteanlagen fur lufttechnische Anlagen | Anlage
|  | Mannheim | M3 | EG | EQ-596 | Wartung | Für die Wartung sind die Leistungsinhalte der für die jeweilige Anlagenart / -klasse relevanten Arbeitskarten nach VDMA zu berücksichtigen. Detatils zu den Anlagen finden sich in der "Assetliste" unter der entsprechenden Anlagen-ID. Hinweis: Im Zuge der Wartungsdurchführung ist durch den Auftragnehmer auch die erforderliche Sicht- und Funktionskontrolle - gemäß der normativen und gesetzlichen Vorgaben - durchzuführen und zu dokumentieren. |  | Position | 1 | St/J |  | 0
|  | Mannheim | M3 | EG | EQ-596 | bP-/ SK-Prüfungen | Für die bP-/SK-Prüfungen sind die gesetzlichen und normativen Vorgaben gemäß der Übersicht "Risikoprävention" für die jeweilige Analgentyp (Anlagenart / -klasse in Anlehnung an die DIN 276) zu berücksichtigen. |  | Position | 1 | St/J |  | 0
|  | Mannheim | M3 | EG | EQ-603 | Splitgerät Daikin |  | 435.01 Kalteanlagen fur lufttechnische Anlagen | Anlage
|  | Mannheim | M3 | EG | EQ-603 | Wartung | Für die Wartung sind die Leistungsinhalte der für die jeweilige Anlagenart / -klasse relevanten Arbeitskarten nach VDMA zu berücksichtigen. Detatils zu den Anlagen finden sich in der "Assetliste" unter der entsprechenden Anlagen-ID. Hinweis: Im Zuge der Wartungsdurchführung ist durch den Auftragnehmer auch die erforderliche Sicht- und Funktionskontrolle - gemäß der normativen und gesetzlichen Vorgaben - durchzuführen und zu dokumentieren. |  | Position | 1 | St/J |  | 0
|  | Mannheim | M3 | EG | EQ-603 | bP-/ SK-Prüfungen | Für die bP-/SK-Prüfungen sind die gesetzlichen und normativen Vorgaben gemäß der Übersicht "Risikoprävention" für die jeweilige Analgentyp (Anlagenart / -klasse in Anlehnung an die DIN 276) zu berücksichtigen. |  | Position | 1 | St/J |  | 0
|  | Mannheim | M3 | EG | EQ-594 | Splitgerät Daikin |  | 435.01 Kalteanlagen fur lufttechnische Anlagen | Anlage
|  | Mannheim | M3 | EG | EQ-594 | Wartung | Für die Wartung sind die Leistungsinhalte der für die jeweilige Anlagenart / -klasse relevanten Arbeitskarten nach VDMA zu berücksichtigen. Detatils zu den Anlagen finden sich in der "Assetliste" unter der entsprechenden Anlagen-ID. Hinweis: Im Zuge der Wartungsdurchführung ist durch den Auftragnehmer auch die erforderliche Sicht- und Funktionskontrolle - gemäß der normativen und gesetzlichen Vorgaben - durchzuführen und zu dokumentieren. |  | Position | 1 | St/J |  | 0
|  | Mannheim | M3 | EG | EQ-594 | bP-/ SK-Prüfungen | Für die bP-/SK-Prüfungen sind die gesetzlichen und normativen Vorgaben gemäß der Übersicht "Risikoprävention" für die jeweilige Analgentyp (Anlagenart / -klasse in Anlehnung an die DIN 276) zu berücksichtigen. |  | Position | 1 | St/J |  | 0
|  | Mannheim | M4 | EG | EQ-625 | Splitgerät DeLonghi |  | 435.01 Kalteanlagen fur lufttechnische Anlagen | Anlage
|  | Mannheim | M4 | EG | EQ-625 | Wartung | Für die Wartung sind die Leistungsinhalte der für die jeweilige Anlagenart / -klasse relevanten Arbeitskarten nach VDMA zu berücksichtigen. Detatils zu den Anlagen finden sich in der "Assetliste" unter der entsprechenden Anlagen-ID. Hinweis: Im Zuge der Wartungsdurchführung ist durch den Auftragnehmer auch die erforderliche Sicht- und Funktionskontrolle - gemäß der normativen und gesetzlichen Vorgaben - durchzuführen und zu dokumentieren. |  | Position | 1 | St/J |  | 0
|  | Mannheim | M4 | EG | EQ-625 | bP-/ SK-Prüfungen | Für die bP-/SK-Prüfungen sind die gesetzlichen und normativen Vorgaben gemäß der Übersicht "Risikoprävention" für die jeweilige Analgentyp (Anlagenart / -klasse in Anlehnung an die DIN 276) zu berücksichtigen. |  | Position | 1 | St/J |  | 0
|  | Mannheim | M4 | EG | EQ-623 | Splitgerät M2 |  | 435.01 Kalteanlagen fur lufttechnische Anlagen | Anlage
|  | Mannheim | M4 | EG | EQ-623 | Wartung | Für die Wartung sind die Leistungsinhalte der für die jeweilige Anlagenart / -klasse relevanten Arbeitskarten nach VDMA zu berücksichtigen. Detatils zu den Anlagen finden sich in der "Assetliste" unter der entsprechenden Anlagen-ID. Hinweis: Im Zuge der Wartungsdurchführung ist durch den Auftragnehmer auch die erforderliche Sicht- und Funktionskontrolle - gemäß der normativen und gesetzlichen Vorgaben - durchzuführen und zu dokumentieren. |  | Position | 1 | St/J |  | 0
|  | Mannheim | M4 | EG | EQ-623 | bP-/ SK-Prüfungen | Für die bP-/SK-Prüfungen sind die gesetzlichen und normativen Vorgaben gemäß der Übersicht "Risikoprävention" für die jeweilige Analgentyp (Anlagenart / -klasse in Anlehnung an die DIN 276) zu berücksichtigen. |  | Position | 1 | St/J |  | 0
|  | Mannheim | M4 | EG | EQ-621 | Klimaanlage Gree |  | 435.01 Kalteanlagen fur lufttechnische Anlagen | Anlage
|  | Mannheim | M4 | EG | EQ-621 | Wartung | Für die Wartung sind die Leistungsinhalte der für die jeweilige Anlagenart / -klasse relevanten Arbeitskarten nach VDMA zu berücksichtigen. Detatils zu den Anlagen finden sich in der "Assetliste" unter der entsprechenden Anlagen-ID. Hinweis: Im Zuge der Wartungsdurchführung ist durch den Auftragnehmer auch die erforderliche Sicht- und Funktionskontrolle - gemäß der normativen und gesetzlichen Vorgaben - durchzuführen und zu dokumentieren. |  | Position | 1 | St/J |  | 0
|  | Mannheim | M4 | EG | EQ-621 | bP-/ SK-Prüfungen | Für die bP-/SK-Prüfungen sind die gesetzlichen und normativen Vorgaben gemäß der Übersicht "Risikoprävention" für die jeweilige Analgentyp (Anlagenart / -klasse in Anlehnung an die DIN 276) zu berücksichtigen. |  | Position | 1 | St/J |  | 0
|  | Mannheim | M4 | EG | EQ-624 | Splitgerät Daikin |  | 435.01 Kalteanlagen fur lufttechnische Anlagen | Anlage
|  | Mannheim | M4 | EG | EQ-624 | Wartung | Für die Wartung sind die Leistungsinhalte der für die jeweilige Anlagenart / -klasse relevanten Arbeitskarten nach VDMA zu berücksichtigen. Detatils zu den Anlagen finden sich in der "Assetliste" unter der entsprechenden Anlagen-ID. Hinweis: Im Zuge der Wartungsdurchführung ist durch den Auftragnehmer auch die erforderliche Sicht- und Funktionskontrolle - gemäß der normativen und gesetzlichen Vorgaben - durchzuführen und zu dokumentieren. |  | Position | 1 | St/J |  | 0
|  | Mannheim | M4 | EG | EQ-624 | bP-/ SK-Prüfungen | Für die bP-/SK-Prüfungen sind die gesetzlichen und normativen Vorgaben gemäß der Übersicht "Risikoprävention" für die jeweilige Analgentyp (Anlagenart / -klasse in Anlehnung an die DIN 276) zu berücksichtigen. |  | Position | 1 | St/J |  | 0
|  | Mannheim | M4 | EG | EQ-618 | Klimaanlage Gree |  | 435.01 Kalteanlagen fur lufttechnische Anlagen | Anlage
|  | Mannheim | M4 | EG | EQ-618 | Wartung | Für die Wartung sind die Leistungsinhalte der für die jeweilige Anlagenart / -klasse relevanten Arbeitskarten nach VDMA zu berücksichtigen. Detatils zu den Anlagen finden sich in der "Assetliste" unter der entsprechenden Anlagen-ID. Hinweis: Im Zuge der Wartungsdurchführung ist durch den Auftragnehmer auch die erforderliche Sicht- und Funktionskontrolle - gemäß der normativen und gesetzlichen Vorgaben - durchzuführen und zu dokumentieren. |  | Position | 1 | St/J |  | 0
|  | Mannheim | M4 | EG | EQ-618 | bP-/ SK-Prüfungen | Für die bP-/SK-Prüfungen sind die gesetzlichen und normativen Vorgaben gemäß der Übersicht "Risikoprävention" für die jeweilige Analgentyp (Anlagenart / -klasse in Anlehnung an die DIN 276) zu berücksichtigen. |  | Position | 1 | St/J |  | 0
|  | Mannheim | M4 | EG | EQ-617 | Splitgerät |  | 431.03 Zu -und Abluftanlagen | Anlage
|  | Mannheim | M4 | EG | EQ-617 | Wartung | Für die Wartung sind die Leistungsinhalte der für die jeweilige Anlagenart / -klasse relevanten Arbeitskarten nach VDMA zu berücksichtigen. Detatils zu den Anlagen finden sich in der "Assetliste" unter der entsprechenden Anlagen-ID. Hinweis: Im Zuge der Wartungsdurchführung ist durch den Auftragnehmer auch die erforderliche Sicht- und Funktionskontrolle - gemäß der normativen und gesetzlichen Vorgaben - durchzuführen und zu dokumentieren. |  | Position | 1 | St/J |  | 0
|  | Mannheim | M4 | EG | EQ-617 | bP-/ SK-Prüfungen | Für die bP-/SK-Prüfungen sind die gesetzlichen und normativen Vorgaben gemäß der Übersicht "Risikoprävention" für die jeweilige Analgentyp (Anlagenart / -klasse in Anlehnung an die DIN 276) zu berücksichtigen. |  | Position | 1 | St/J |  | 0
|  | Mannheim | M4 | EG | EQ-622 | Klimaanlage Gree |  | 435.01 Kalteanlagen fur lufttechnische Anlagen | Anlage
|  | Mannheim | M4 | EG | EQ-622 | Wartung | Für die Wartung sind die Leistungsinhalte der für die jeweilige Anlagenart / -klasse relevanten Arbeitskarten nach VDMA zu berücksichtigen. Detatils zu den Anlagen finden sich in der "Assetliste" unter der entsprechenden Anlagen-ID. Hinweis: Im Zuge der Wartungsdurchführung ist durch den Auftragnehmer auch die erforderliche Sicht- und Funktionskontrolle - gemäß der normativen und gesetzlichen Vorgaben - durchzuführen und zu dokumentieren. |  | Position | 1 | St/J |  | 0
|  | Mannheim | M4 | EG | EQ-622 | bP-/ SK-Prüfungen | Für die bP-/SK-Prüfungen sind die gesetzlichen und normativen Vorgaben gemäß der Übersicht "Risikoprävention" für die jeweilige Analgentyp (Anlagenart / -klasse in Anlehnung an die DIN 276) zu berücksichtigen. |  | Position | 1 | St/J |  | 0
|  | Mannheim | M4 | EG | EQ-619 | Lüftungsanalage Wolf - außer Betrieb |  | 432.01 Anlagen 2-3 Luftbehandlungsf. | Anlage
|  | Mannheim | M4 | EG | EQ-619 | Wartung | Für die Wartung sind die Leistungsinhalte der für die jeweilige Anlagenart / -klasse relevanten Arbeitskarten nach VDMA zu berücksichtigen. Detatils zu den Anlagen finden sich in der "Assetliste" unter der entsprechenden Anlagen-ID. Hinweis: Im Zuge der Wartungsdurchführung ist durch den Auftragnehmer auch die erforderliche Sicht- und Funktionskontrolle - gemäß der normativen und gesetzlichen Vorgaben - durchzuführen und zu dokumentieren. |  | Position | 1 | St/J |  | 0
|  | Mannheim | M4 | EG | EQ-619 | bP-/ SK-Prüfungen | Für die bP-/SK-Prüfungen sind die gesetzlichen und normativen Vorgaben gemäß der Übersicht "Risikoprävention" für die jeweilige Analgentyp (Anlagenart / -klasse in Anlehnung an die DIN 276) zu berücksichtigen. |  | Position | 1 | St/J |  | 0
|  | Mannheim | M4 | EG | EQ-620 | Klimaanlage Gree |  | 435.01 Kalteanlagen fur lufttechnische Anlagen | Anlage
|  | Mannheim | M4 | EG | EQ-620 | Wartung | Für die Wartung sind die Leistungsinhalte der für die jeweilige Anlagenart / -klasse relevanten Arbeitskarten nach VDMA zu berücksichtigen. Detatils zu den Anlagen finden sich in der "Assetliste" unter der entsprechenden Anlagen-ID. Hinweis: Im Zuge der Wartungsdurchführung ist durch den Auftragnehmer auch die erforderliche Sicht- und Funktionskontrolle - gemäß der normativen und gesetzlichen Vorgaben - durchzuführen und zu dokumentieren. |  | Position | 1 | St/J |  | 0
|  | Mannheim | M4 | EG | EQ-620 | bP-/ SK-Prüfungen | Für die bP-/SK-Prüfungen sind die gesetzlichen und normativen Vorgaben gemäß der Übersicht "Risikoprävention" für die jeweilige Analgentyp (Anlagenart / -klasse in Anlehnung an die DIN 276) zu berücksichtigen. |  | Position | 1 | St/J |  | 0
|  | Mannheim | M4 | EG | EQ-616 | Splitgerät Gree |  | 435.01 Kalteanlagen fur lufttechnische Anlagen | Anlage
|  | Mannheim | M4 | EG | EQ-616 | Wartung | Für die Wartung sind die Leistungsinhalte der für die jeweilige Anlagenart / -klasse relevanten Arbeitskarten nach VDMA zu berücksichtigen. Detatils zu den Anlagen finden sich in der "Assetliste" unter der entsprechenden Anlagen-ID. Hinweis: Im Zuge der Wartungsdurchführung ist durch den Auftragnehmer auch die erforderliche Sicht- und Funktionskontrolle - gemäß der normativen und gesetzlichen Vorgaben - durchzuführen und zu dokumentieren. |  | Position | 1 | St/J |  | 0
|  | Mannheim | M4 | EG | EQ-616 | bP-/ SK-Prüfungen | Für die bP-/SK-Prüfungen sind die gesetzlichen und normativen Vorgaben gemäß der Übersicht "Risikoprävention" für die jeweilige Analgentyp (Anlagenart / -klasse in Anlehnung an die DIN 276) zu berücksichtigen. |  | Position | 1 | St/J |  | 0
|  | Mannheim | M4A | EG | EQ-641 | Splitgerät Fujitsu |  | 435.01 Kalteanlagen fur lufttechnische Anlagen | Anlage
|  | Mannheim | M4A | EG | EQ-641 | Wartung | Für die Wartung sind die Leistungsinhalte der für die jeweilige Anlagenart / -klasse relevanten Arbeitskarten nach VDMA zu berücksichtigen. Detatils zu den Anlagen finden sich in der "Assetliste" unter der entsprechenden Anlagen-ID. Hinweis: Im Zuge der Wartungsdurchführung ist durch den Auftragnehmer auch die erforderliche Sicht- und Funktionskontrolle - gemäß der normativen und gesetzlichen Vorgaben - durchzuführen und zu dokumentieren. |  | Position | 1 | St/J |  | 0
|  | Mannheim | M4A | EG | EQ-641 | bP-/ SK-Prüfungen | Für die bP-/SK-Prüfungen sind die gesetzlichen und normativen Vorgaben gemäß der Übersicht "Risikoprävention" für die jeweilige Analgentyp (Anlagenart / -klasse in Anlehnung an die DIN 276) zu berücksichtigen. |  | Position | 1 | St/J |  | 0
|  | Mannheim | M4A | EG | EQ-653 | Klimaanlage Fujitsu |  | 435.01 Kalteanlagen fur lufttechnische Anlagen | Anlage
|  | Mannheim | M4A | EG | EQ-653 | Wartung | Für die Wartung sind die Leistungsinhalte der für die jeweilige Anlagenart / -klasse relevanten Arbeitskarten nach VDMA zu berücksichtigen. Detatils zu den Anlagen finden sich in der "Assetliste" unter der entsprechenden Anlagen-ID. Hinweis: Im Zuge der Wartungsdurchführung ist durch den Auftragnehmer auch die erforderliche Sicht- und Funktionskontrolle - gemäß der normativen und gesetzlichen Vorgaben - durchzuführen und zu dokumentieren. |  | Position | 1 | St/J |  | 0
|  | Mannheim | M4A | EG | EQ-653 | bP-/ SK-Prüfungen | Für die bP-/SK-Prüfungen sind die gesetzlichen und normativen Vorgaben gemäß der Übersicht "Risikoprävention" für die jeweilige Analgentyp (Anlagenart / -klasse in Anlehnung an die DIN 276) zu berücksichtigen. |  | Position | 1 | St/J |  | 0
|  | Mannheim | M4A | EG | EQ-654 | Klimaanlage Fujitsu |  | 435.01 Kalteanlagen fur lufttechnische Anlagen | Anlage
|  | Mannheim | M4A | EG | EQ-654 | Wartung | Für die Wartung sind die Leistungsinhalte der für die jeweilige Anlagenart / -klasse relevanten Arbeitskarten nach VDMA zu berücksichtigen. Detatils zu den Anlagen finden sich in der "Assetliste" unter der entsprechenden Anlagen-ID. Hinweis: Im Zuge der Wartungsdurchführung ist durch den Auftragnehmer auch die erforderliche Sicht- und Funktionskontrolle - gemäß der normativen und gesetzlichen Vorgaben - durchzuführen und zu dokumentieren. |  | Position | 1 | St/J |  | 0
|  | Mannheim | M4A | EG | EQ-654 | bP-/ SK-Prüfungen | Für die bP-/SK-Prüfungen sind die gesetzlichen und normativen Vorgaben gemäß der Übersicht "Risikoprävention" für die jeweilige Analgentyp (Anlagenart / -klasse in Anlehnung an die DIN 276) zu berücksichtigen. |  | Position | 1 | St/J |  | 0
|  | Mannheim | M4A | EG | EQ-642 | Splitgerät Fujitsu |  | 435.01 Kalteanlagen fur lufttechnische Anlagen | Anlage
|  | Mannheim | M4A | EG | EQ-642 | Wartung | Für die Wartung sind die Leistungsinhalte der für die jeweilige Anlagenart / -klasse relevanten Arbeitskarten nach VDMA zu berücksichtigen. Detatils zu den Anlagen finden sich in der "Assetliste" unter der entsprechenden Anlagen-ID. Hinweis: Im Zuge der Wartungsdurchführung ist durch den Auftragnehmer auch die erforderliche Sicht- und Funktionskontrolle - gemäß der normativen und gesetzlichen Vorgaben - durchzuführen und zu dokumentieren. |  | Position | 1 | St/J |  | 0
|  | Mannheim | M4A | EG | EQ-642 | bP-/ SK-Prüfungen | Für die bP-/SK-Prüfungen sind die gesetzlichen und normativen Vorgaben gemäß der Übersicht "Risikoprävention" für die jeweilige Analgentyp (Anlagenart / -klasse in Anlehnung an die DIN 276) zu berücksichtigen. |  | Position | 1 | St/J |  | 0
|  | Mannheim | M4A | EG | EQ-643 | Splitgerät Fujitsu |  | 435.01 Kalteanlagen fur lufttechnische Anlagen | Anlage
|  | Mannheim | M4A | EG | EQ-643 | Wartung | Für die Wartung sind die Leistungsinhalte der für die jeweilige Anlagenart / -klasse relevanten Arbeitskarten nach VDMA zu berücksichtigen. Detatils zu den Anlagen finden sich in der "Assetliste" unter der entsprechenden Anlagen-ID. Hinweis: Im Zuge der Wartungsdurchführung ist durch den Auftragnehmer auch die erforderliche Sicht- und Funktionskontrolle - gemäß der normativen und gesetzlichen Vorgaben - durchzuführen und zu dokumentieren. |  | Position | 1 | St/J |  | 0
|  | Mannheim | M4A | EG | EQ-643 | bP-/ SK-Prüfungen | Für die bP-/SK-Prüfungen sind die gesetzlichen und normativen Vorgaben gemäß der Übersicht "Risikoprävention" für die jeweilige Analgentyp (Anlagenart / -klasse in Anlehnung an die DIN 276) zu berücksichtigen. |  | Position | 1 | St/J |  | 0
|  | Mannheim | M4A | EG | EQ-645 | Splitgerät Fujitsu |  | 435.01 Kalteanlagen fur lufttechnische Anlagen | Anlage
|  | Mannheim | M4A | EG | EQ-645 | Wartung | Für die Wartung sind die Leistungsinhalte der für die jeweilige Anlagenart / -klasse relevanten Arbeitskarten nach VDMA zu berücksichtigen. Detatils zu den Anlagen finden sich in der "Assetliste" unter der entsprechenden Anlagen-ID. Hinweis: Im Zuge der Wartungsdurchführung ist durch den Auftragnehmer auch die erforderliche Sicht- und Funktionskontrolle - gemäß der normativen und gesetzlichen Vorgaben - durchzuführen und zu dokumentieren. |  | Position | 1 | St/J |  | 0
|  | Mannheim | M4A | EG | EQ-645 | bP-/ SK-Prüfungen | Für die bP-/SK-Prüfungen sind die gesetzlichen und normativen Vorgaben gemäß der Übersicht "Risikoprävention" für die jeweilige Analgentyp (Anlagenart / -klasse in Anlehnung an die DIN 276) zu berücksichtigen. |  | Position | 1 | St/J |  | 0
|  | Mannheim | M4A | EG | EQ-647 | Klimaanlage Fujitsu |  | 435.01 Kalteanlagen fur lufttechnische Anlagen | Anlage
|  | Mannheim | M4A | EG | EQ-647 | Wartung | Für die Wartung sind die Leistungsinhalte der für die jeweilige Anlagenart / -klasse relevanten Arbeitskarten nach VDMA zu berücksichtigen. Detatils zu den Anlagen finden sich in der "Assetliste" unter der entsprechenden Anlagen-ID. Hinweis: Im Zuge der Wartungsdurchführung ist durch den Auftragnehmer auch die erforderliche Sicht- und Funktionskontrolle - gemäß der normativen und gesetzlichen Vorgaben - durchzuführen und zu dokumentieren. |  | Position | 1 | St/J |  | 0
|  | Mannheim | M4A | EG | EQ-647 | bP-/ SK-Prüfungen | Für die bP-/SK-Prüfungen sind die gesetzlichen und normativen Vorgaben gemäß der Übersicht "Risikoprävention" für die jeweilige Analgentyp (Anlagenart / -klasse in Anlehnung an die DIN 276) zu berücksichtigen. |  | Position | 1 | St/J |  | 0
|  | Mannheim | M4A | EG | EQ-652 | Klimaanlage Fujitsu |  | 435.01 Kalteanlagen fur lufttechnische Anlagen | Anlage
|  | Mannheim | M4A | EG | EQ-652 | Wartung | Für die Wartung sind die Leistungsinhalte der für die jeweilige Anlagenart / -klasse relevanten Arbeitskarten nach VDMA zu berücksichtigen. Detatils zu den Anlagen finden sich in der "Assetliste" unter der entsprechenden Anlagen-ID. Hinweis: Im Zuge der Wartungsdurchführung ist durch den Auftragnehmer auch die erforderliche Sicht- und Funktionskontrolle - gemäß der normativen und gesetzlichen Vorgaben - durchzuführen und zu dokumentieren. |  | Position | 1 | St/J |  | 0
|  | Mannheim | M4A | EG | EQ-652 | bP-/ SK-Prüfungen | Für die bP-/SK-Prüfungen sind die gesetzlichen und normativen Vorgaben gemäß der Übersicht "Risikoprävention" für die jeweilige Analgentyp (Anlagenart / -klasse in Anlehnung an die DIN 276) zu berücksichtigen. |  | Position | 1 | St/J |  | 0
|  | Mannheim | M4A | EG | EQ-650 | Klimaanlage Fujitsu |  | 435.01 Kalteanlagen fur lufttechnische Anlagen | Anlage
|  | Mannheim | M4A | EG | EQ-650 | Wartung | Für die Wartung sind die Leistungsinhalte der für die jeweilige Anlagenart / -klasse relevanten Arbeitskarten nach VDMA zu berücksichtigen. Detatils zu den Anlagen finden sich in der "Assetliste" unter der entsprechenden Anlagen-ID. Hinweis: Im Zuge der Wartungsdurchführung ist durch den Auftragnehmer auch die erforderliche Sicht- und Funktionskontrolle - gemäß der normativen und gesetzlichen Vorgaben - durchzuführen und zu dokumentieren. |  | Position | 1 | St/J |  | 0
|  | Mannheim | M4A | EG | EQ-650 | bP-/ SK-Prüfungen | Für die bP-/SK-Prüfungen sind die gesetzlichen und normativen Vorgaben gemäß der Übersicht "Risikoprävention" für die jeweilige Analgentyp (Anlagenart / -klasse in Anlehnung an die DIN 276) zu berücksichtigen. |  | Position | 1 | St/J |  | 0
|  | Mannheim | M4A | EG | EQ-649 | Klimaanlage Fujitsu |  | 435.01 Kalteanlagen fur lufttechnische Anlagen | Anlage
|  | Mannheim | M4A | EG | EQ-649 | Wartung | Für die Wartung sind die Leistungsinhalte der für die jeweilige Anlagenart / -klasse relevanten Arbeitskarten nach VDMA zu berücksichtigen. Detatils zu den Anlagen finden sich in der "Assetliste" unter der entsprechenden Anlagen-ID. Hinweis: Im Zuge der Wartungsdurchführung ist durch den Auftragnehmer auch die erforderliche Sicht- und Funktionskontrolle - gemäß der normativen und gesetzlichen Vorgaben - durchzuführen und zu dokumentieren. |  | Position | 1 | St/J |  | 0
|  | Mannheim | M4A | EG | EQ-649 | bP-/ SK-Prüfungen | Für die bP-/SK-Prüfungen sind die gesetzlichen und normativen Vorgaben gemäß der Übersicht "Risikoprävention" für die jeweilige Analgentyp (Anlagenart / -klasse in Anlehnung an die DIN 276) zu berücksichtigen. |  | Position | 1 | St/J |  | 0
|  | Mannheim | M4A | EG | EQ-655 | Klimaanlage Fujitsu |  | 435.01 Kalteanlagen fur lufttechnische Anlagen | Anlage
|  | Mannheim | M4A | EG | EQ-655 | Wartung | Für die Wartung sind die Leistungsinhalte der für die jeweilige Anlagenart / -klasse relevanten Arbeitskarten nach VDMA zu berücksichtigen. Detatils zu den Anlagen finden sich in der "Assetliste" unter der entsprechenden Anlagen-ID. Hinweis: Im Zuge der Wartungsdurchführung ist durch den Auftragnehmer auch die erforderliche Sicht- und Funktionskontrolle - gemäß der normativen und gesetzlichen Vorgaben - durchzuführen und zu dokumentieren. |  | Position | 1 | St/J |  | 0
|  | Mannheim | M4A | EG | EQ-655 | bP-/ SK-Prüfungen | Für die bP-/SK-Prüfungen sind die gesetzlichen und normativen Vorgaben gemäß der Übersicht "Risikoprävention" für die jeweilige Analgentyp (Anlagenart / -klasse in Anlehnung an die DIN 276) zu berücksichtigen. |  | Position | 1 | St/J |  | 0
|  | Mannheim | M4A | EG | EQ-651 | Klimaanlage Fujitsu |  | 435.01 Kalteanlagen fur lufttechnische Anlagen | Anlage
|  | Mannheim | M4A | EG | EQ-651 | Wartung | Für die Wartung sind die Leistungsinhalte der für die jeweilige Anlagenart / -klasse relevanten Arbeitskarten nach VDMA zu berücksichtigen. Detatils zu den Anlagen finden sich in der "Assetliste" unter der entsprechenden Anlagen-ID. Hinweis: Im Zuge der Wartungsdurchführung ist durch den Auftragnehmer auch die erforderliche Sicht- und Funktionskontrolle - gemäß der normativen und gesetzlichen Vorgaben - durchzuführen und zu dokumentieren. |  | Position | 1 | St/J |  | 0
|  | Mannheim | M4A | EG | EQ-651 | bP-/ SK-Prüfungen | Für die bP-/SK-Prüfungen sind die gesetzlichen und normativen Vorgaben gemäß der Übersicht "Risikoprävention" für die jeweilige Analgentyp (Anlagenart / -klasse in Anlehnung an die DIN 276) zu berücksichtigen. |  | Position | 1 | St/J |  | 0
|  | Mannheim | M4A | EG | EQ-644 | Splitgerät Fujitsu |  | 435.01 Kalteanlagen fur lufttechnische Anlagen | Anlage
|  | Mannheim | M4A | EG | EQ-644 | Wartung | Für die Wartung sind die Leistungsinhalte der für die jeweilige Anlagenart / -klasse relevanten Arbeitskarten nach VDMA zu berücksichtigen. Detatils zu den Anlagen finden sich in der "Assetliste" unter der entsprechenden Anlagen-ID. Hinweis: Im Zuge der Wartungsdurchführung ist durch den Auftragnehmer auch die erforderliche Sicht- und Funktionskontrolle - gemäß der normativen und gesetzlichen Vorgaben - durchzuführen und zu dokumentieren. |  | Position | 1 | St/J |  | 0
|  | Mannheim | M4A | EG | EQ-644 | bP-/ SK-Prüfungen | Für die bP-/SK-Prüfungen sind die gesetzlichen und normativen Vorgaben gemäß der Übersicht "Risikoprävention" für die jeweilige Analgentyp (Anlagenart / -klasse in Anlehnung an die DIN 276) zu berücksichtigen. |  | Position | 1 | St/J |  | 0
|  | Mannheim | M4A | EG | EQ-648 | Klimaanlage Fujitsu |  | 435.01 Kalteanlagen fur lufttechnische Anlagen | Anlage
|  | Mannheim | M4A | EG | EQ-648 | Wartung | Für die Wartung sind die Leistungsinhalte der für die jeweilige Anlagenart / -klasse relevanten Arbeitskarten nach VDMA zu berücksichtigen. Detatils zu den Anlagen finden sich in der "Assetliste" unter der entsprechenden Anlagen-ID. Hinweis: Im Zuge der Wartungsdurchführung ist durch den Auftragnehmer auch die erforderliche Sicht- und Funktionskontrolle - gemäß der normativen und gesetzlichen Vorgaben - durchzuführen und zu dokumentieren. |  | Position | 1 | St/J |  | 0
|  | Mannheim | M4A | EG | EQ-648 | bP-/ SK-Prüfungen | Für die bP-/SK-Prüfungen sind die gesetzlichen und normativen Vorgaben gemäß der Übersicht "Risikoprävention" für die jeweilige Analgentyp (Anlagenart / -klasse in Anlehnung an die DIN 276) zu berücksichtigen. |  | Position | 1 | St/J |  | 0
|  | Mannheim | M5 | 1.OG | EQ-131 | Abluft Lüftungsklappe Herrenumkleide |  | 431.01 Abluftanlagen | Anlage
|  | Mannheim | M5 | 1.OG | EQ-131 | Wartung | Für die Wartung sind die Leistungsinhalte der für die jeweilige Anlagenart / -klasse relevanten Arbeitskarten nach VDMA zu berücksichtigen. Detatils zu den Anlagen finden sich in der "Assetliste" unter der entsprechenden Anlagen-ID. Hinweis: Im Zuge der Wartungsdurchführung ist durch den Auftragnehmer auch die erforderliche Sicht- und Funktionskontrolle - gemäß der normativen und gesetzlichen Vorgaben - durchzuführen und zu dokumentieren. |  | Position | 1 | St/J |  | 0
|  | Mannheim | M5 | 1.OG | EQ-131 | bP-/ SK-Prüfungen | Für die bP-/SK-Prüfungen sind die gesetzlichen und normativen Vorgaben gemäß der Übersicht "Risikoprävention" für die jeweilige Analgentyp (Anlagenart / -klasse in Anlehnung an die DIN 276) zu berücksichtigen. |  | Position | 1 | St/J |  | 0
|  | Mannheim | M5 | 1.OG | EQ-129 | Klimaanlage Daikin |  | 435.02 Kaltererzeugungs -und Ruckkühlanlagen | Anlage
|  | Mannheim | M5 | 1.OG | EQ-129 | Wartung | Für die Wartung sind die Leistungsinhalte der für die jeweilige Anlagenart / -klasse relevanten Arbeitskarten nach VDMA zu berücksichtigen. Detatils zu den Anlagen finden sich in der "Assetliste" unter der entsprechenden Anlagen-ID. Hinweis: Im Zuge der Wartungsdurchführung ist durch den Auftragnehmer auch die erforderliche Sicht- und Funktionskontrolle - gemäß der normativen und gesetzlichen Vorgaben - durchzuführen und zu dokumentieren. |  | Position | 1 | St/J |  | 0
|  | Mannheim | M5 | 1.OG | EQ-129 | bP-/ SK-Prüfungen | Für die bP-/SK-Prüfungen sind die gesetzlichen und normativen Vorgaben gemäß der Übersicht "Risikoprävention" für die jeweilige Analgentyp (Anlagenart / -klasse in Anlehnung an die DIN 276) zu berücksichtigen. |  | Position | 1 | St/J |  | 0
|  | Mannheim | M5 | 1.OG | EQ-130 | Abluft Lüftungsklappe Umkleide |  | 431.01 Abluftanlagen | Anlage
|  | Mannheim | M5 | 1.OG | EQ-130 | Wartung | Für die Wartung sind die Leistungsinhalte der für die jeweilige Anlagenart / -klasse relevanten Arbeitskarten nach VDMA zu berücksichtigen. Detatils zu den Anlagen finden sich in der "Assetliste" unter der entsprechenden Anlagen-ID. Hinweis: Im Zuge der Wartungsdurchführung ist durch den Auftragnehmer auch die erforderliche Sicht- und Funktionskontrolle - gemäß der normativen und gesetzlichen Vorgaben - durchzuführen und zu dokumentieren. |  | Position | 1 | St/J |  | 0
|  | Mannheim | M5 | 1.OG | EQ-130 | bP-/ SK-Prüfungen | Für die bP-/SK-Prüfungen sind die gesetzlichen und normativen Vorgaben gemäß der Übersicht "Risikoprävention" für die jeweilige Analgentyp (Anlagenart / -klasse in Anlehnung an die DIN 276) zu berücksichtigen. |  | Position | 1 | St/J |  | 0
|  | Mannheim | M5 | 3.OG | EQ-135 | Gussventil |  | 435.02 Kaltererzeugungs -und Ruckkühlanlagen | Anlage
|  | Mannheim | M5 | 3.OG | EQ-135 | Wartung | Für die Wartung sind die Leistungsinhalte der für die jeweilige Anlagenart / -klasse relevanten Arbeitskarten nach VDMA zu berücksichtigen. Detatils zu den Anlagen finden sich in der "Assetliste" unter der entsprechenden Anlagen-ID. Hinweis: Im Zuge der Wartungsdurchführung ist durch den Auftragnehmer auch die erforderliche Sicht- und Funktionskontrolle - gemäß der normativen und gesetzlichen Vorgaben - durchzuführen und zu dokumentieren. |  | Position | 1 | St/J |  | 0
|  | Mannheim | M5 | 3.OG | EQ-135 | bP-/ SK-Prüfungen | Für die bP-/SK-Prüfungen sind die gesetzlichen und normativen Vorgaben gemäß der Übersicht "Risikoprävention" für die jeweilige Analgentyp (Anlagenart / -klasse in Anlehnung an die DIN 276) zu berücksichtigen. |  | Position | 1 | St/J |  | 0
|  | Mannheim | M5 | 3.OG | EQ-133 | Gussventil |  | 435.02 Kaltererzeugungs -und Ruckkühlanlagen | Anlage
|  | Mannheim | M5 | 3.OG | EQ-133 | Wartung | Für die Wartung sind die Leistungsinhalte der für die jeweilige Anlagenart / -klasse relevanten Arbeitskarten nach VDMA zu berücksichtigen. Detatils zu den Anlagen finden sich in der "Assetliste" unter der entsprechenden Anlagen-ID. Hinweis: Im Zuge der Wartungsdurchführung ist durch den Auftragnehmer auch die erforderliche Sicht- und Funktionskontrolle - gemäß der normativen und gesetzlichen Vorgaben - durchzuführen und zu dokumentieren. |  | Position | 1 | St/J |  | 0
|  | Mannheim | M5 | 3.OG | EQ-133 | bP-/ SK-Prüfungen | Für die bP-/SK-Prüfungen sind die gesetzlichen und normativen Vorgaben gemäß der Übersicht "Risikoprävention" für die jeweilige Analgentyp (Anlagenart / -klasse in Anlehnung an die DIN 276) zu berücksichtigen. |  | Position | 1 | St/J |  | 0
|  | Mannheim | M5 | 3.OG | EQ-147 | Gussventil |  | 435.02 Kaltererzeugungs -und Ruckkühlanlagen | Anlage
|  | Mannheim | M5 | 3.OG | EQ-147 | Wartung | Für die Wartung sind die Leistungsinhalte der für die jeweilige Anlagenart / -klasse relevanten Arbeitskarten nach VDMA zu berücksichtigen. Detatils zu den Anlagen finden sich in der "Assetliste" unter der entsprechenden Anlagen-ID. Hinweis: Im Zuge der Wartungsdurchführung ist durch den Auftragnehmer auch die erforderliche Sicht- und Funktionskontrolle - gemäß der normativen und gesetzlichen Vorgaben - durchzuführen und zu dokumentieren. |  | Position | 1 | St/J |  | 0
|  | Mannheim | M5 | 3.OG | EQ-147 | bP-/ SK-Prüfungen | Für die bP-/SK-Prüfungen sind die gesetzlichen und normativen Vorgaben gemäß der Übersicht "Risikoprävention" für die jeweilige Analgentyp (Anlagenart / -klasse in Anlehnung an die DIN 276) zu berücksichtigen. |  | Position | 1 | St/J |  | 0
|  | Mannheim | M5 | 3.OG | EQ-140 | Kältwassersatz |  | 435.02 Kaltererzeugungs -und Ruckkühlanlagen | Anlage
|  | Mannheim | M5 | 3.OG | EQ-140 | Wartung | Für die Wartung sind die Leistungsinhalte der für die jeweilige Anlagenart / -klasse relevanten Arbeitskarten nach VDMA zu berücksichtigen. Detatils zu den Anlagen finden sich in der "Assetliste" unter der entsprechenden Anlagen-ID. Hinweis: Im Zuge der Wartungsdurchführung ist durch den Auftragnehmer auch die erforderliche Sicht- und Funktionskontrolle - gemäß der normativen und gesetzlichen Vorgaben - durchzuführen und zu dokumentieren. |  | Position | 1 | St/J |  | 0
|  | Mannheim | M5 | 3.OG | EQ-140 | bP-/ SK-Prüfungen | Für die bP-/SK-Prüfungen sind die gesetzlichen und normativen Vorgaben gemäß der Übersicht "Risikoprävention" für die jeweilige Analgentyp (Anlagenart / -klasse in Anlehnung an die DIN 276) zu berücksichtigen. |  | Position | 1 | St/J |  | 0
|  | Mannheim | M5 | 3.OG | EQ-138 | Gussventil |  | 435.02 Kaltererzeugungs -und Ruckkühlanlagen | Anlage
|  | Mannheim | M5 | 3.OG | EQ-138 | Wartung | Für die Wartung sind die Leistungsinhalte der für die jeweilige Anlagenart / -klasse relevanten Arbeitskarten nach VDMA zu berücksichtigen. Detatils zu den Anlagen finden sich in der "Assetliste" unter der entsprechenden Anlagen-ID. Hinweis: Im Zuge der Wartungsdurchführung ist durch den Auftragnehmer auch die erforderliche Sicht- und Funktionskontrolle - gemäß der normativen und gesetzlichen Vorgaben - durchzuführen und zu dokumentieren. |  | Position | 1 | St/J |  | 0
|  | Mannheim | M5 | 3.OG | EQ-138 | bP-/ SK-Prüfungen | Für die bP-/SK-Prüfungen sind die gesetzlichen und normativen Vorgaben gemäß der Übersicht "Risikoprävention" für die jeweilige Analgentyp (Anlagenart / -klasse in Anlehnung an die DIN 276) zu berücksichtigen. |  | Position | 1 | St/J |  | 0
|  | Mannheim | M5 | 3.OG | EQ-150 | Gussventil |  | 435.02 Kaltererzeugungs -und Ruckkühlanlagen | Anlage
|  | Mannheim | M5 | 3.OG | EQ-150 | Wartung | Für die Wartung sind die Leistungsinhalte der für die jeweilige Anlagenart / -klasse relevanten Arbeitskarten nach VDMA zu berücksichtigen. Detatils zu den Anlagen finden sich in der "Assetliste" unter der entsprechenden Anlagen-ID. Hinweis: Im Zuge der Wartungsdurchführung ist durch den Auftragnehmer auch die erforderliche Sicht- und Funktionskontrolle - gemäß der normativen und gesetzlichen Vorgaben - durchzuführen und zu dokumentieren. |  | Position | 1 | St/J |  | 0
|  | Mannheim | M5 | 3.OG | EQ-150 | bP-/ SK-Prüfungen | Für die bP-/SK-Prüfungen sind die gesetzlichen und normativen Vorgaben gemäß der Übersicht "Risikoprävention" für die jeweilige Analgentyp (Anlagenart / -klasse in Anlehnung an die DIN 276) zu berücksichtigen. |  | Position | 1 | St/J |  | 0
|  | Mannheim | M5 | 3.OG | EQ-145 | Gussventil |  | 435.02 Kaltererzeugungs -und Ruckkühlanlagen | Anlage
|  | Mannheim | M5 | 3.OG | EQ-145 | Wartung | Für die Wartung sind die Leistungsinhalte der für die jeweilige Anlagenart / -klasse relevanten Arbeitskarten nach VDMA zu berücksichtigen. Detatils zu den Anlagen finden sich in der "Assetliste" unter der entsprechenden Anlagen-ID. Hinweis: Im Zuge der Wartungsdurchführung ist durch den Auftragnehmer auch die erforderliche Sicht- und Funktionskontrolle - gemäß der normativen und gesetzlichen Vorgaben - durchzuführen und zu dokumentieren. |  | Position | 1 | St/J |  | 0
|  | Mannheim | M5 | 3.OG | EQ-145 | bP-/ SK-Prüfungen | Für die bP-/SK-Prüfungen sind die gesetzlichen und normativen Vorgaben gemäß der Übersicht "Risikoprävention" für die jeweilige Analgentyp (Anlagenart / -klasse in Anlehnung an die DIN 276) zu berücksichtigen. |  | Position | 1 | St/J |  | 0
|  | Mannheim | M5 | 3.OG | EQ-146 | Gussventil |  | 435.02 Kaltererzeugungs -und Ruckkühlanlagen | Anlage
|  | Mannheim | M5 | 3.OG | EQ-146 | Wartung | Für die Wartung sind die Leistungsinhalte der für die jeweilige Anlagenart / -klasse relevanten Arbeitskarten nach VDMA zu berücksichtigen. Detatils zu den Anlagen finden sich in der "Assetliste" unter der entsprechenden Anlagen-ID. Hinweis: Im Zuge der Wartungsdurchführung ist durch den Auftragnehmer auch die erforderliche Sicht- und Funktionskontrolle - gemäß der normativen und gesetzlichen Vorgaben - durchzuführen und zu dokumentieren. |  | Position | 1 | St/J |  | 0
|  | Mannheim | M5 | 3.OG | EQ-146 | bP-/ SK-Prüfungen | Für die bP-/SK-Prüfungen sind die gesetzlichen und normativen Vorgaben gemäß der Übersicht "Risikoprävention" für die jeweilige Analgentyp (Anlagenart / -klasse in Anlehnung an die DIN 276) zu berücksichtigen. |  | Position | 1 | St/J |  | 0
|  | Mannheim | M5 | 3.OG | EQ-144 | Gussventil |  | 435.02 Kaltererzeugungs -und Ruckkühlanlagen | Anlage
|  | Mannheim | M5 | 3.OG | EQ-144 | Wartung | Für die Wartung sind die Leistungsinhalte der für die jeweilige Anlagenart / -klasse relevanten Arbeitskarten nach VDMA zu berücksichtigen. Detatils zu den Anlagen finden sich in der "Assetliste" unter der entsprechenden Anlagen-ID. Hinweis: Im Zuge der Wartungsdurchführung ist durch den Auftragnehmer auch die erforderliche Sicht- und Funktionskontrolle - gemäß der normativen und gesetzlichen Vorgaben - durchzuführen und zu dokumentieren. |  | Position | 1 | St/J |  | 0
|  | Mannheim | M5 | 3.OG | EQ-144 | bP-/ SK-Prüfungen | Für die bP-/SK-Prüfungen sind die gesetzlichen und normativen Vorgaben gemäß der Übersicht "Risikoprävention" für die jeweilige Analgentyp (Anlagenart / -klasse in Anlehnung an die DIN 276) zu berücksichtigen. |  | Position | 1 | St/J |  | 0
|  | Mannheim | M5 | 3.OG | EQ-143 | Gussventil |  | 435.02 Kaltererzeugungs -und Ruckkühlanlagen | Anlage
|  | Mannheim | M5 | 3.OG | EQ-143 | Wartung | Für die Wartung sind die Leistungsinhalte der für die jeweilige Anlagenart / -klasse relevanten Arbeitskarten nach VDMA zu berücksichtigen. Detatils zu den Anlagen finden sich in der "Assetliste" unter der entsprechenden Anlagen-ID. Hinweis: Im Zuge der Wartungsdurchführung ist durch den Auftragnehmer auch die erforderliche Sicht- und Funktionskontrolle - gemäß der normativen und gesetzlichen Vorgaben - durchzuführen und zu dokumentieren. |  | Position | 1 | St/J |  | 0
|  | Mannheim | M5 | 3.OG | EQ-143 | bP-/ SK-Prüfungen | Für die bP-/SK-Prüfungen sind die gesetzlichen und normativen Vorgaben gemäß der Übersicht "Risikoprävention" für die jeweilige Analgentyp (Anlagenart / -klasse in Anlehnung an die DIN 276) zu berücksichtigen. |  | Position | 1 | St/J |  | 0
|  | Mannheim | M5 | 3.OG | EQ-152 | Kaltwassersatz |  | 435.02 Kaltererzeugungs -und Ruckkühlanlagen | Anlage
|  | Mannheim | M5 | 3.OG | EQ-152 | Wartung | Für die Wartung sind die Leistungsinhalte der für die jeweilige Anlagenart / -klasse relevanten Arbeitskarten nach VDMA zu berücksichtigen. Detatils zu den Anlagen finden sich in der "Assetliste" unter der entsprechenden Anlagen-ID. Hinweis: Im Zuge der Wartungsdurchführung ist durch den Auftragnehmer auch die erforderliche Sicht- und Funktionskontrolle - gemäß der normativen und gesetzlichen Vorgaben - durchzuführen und zu dokumentieren. |  | Position | 1 | St/J |  | 0
|  | Mannheim | M5 | 3.OG | EQ-152 | bP-/ SK-Prüfungen | Für die bP-/SK-Prüfungen sind die gesetzlichen und normativen Vorgaben gemäß der Übersicht "Risikoprävention" für die jeweilige Analgentyp (Anlagenart / -klasse in Anlehnung an die DIN 276) zu berücksichtigen. |  | Position | 1 | St/J |  | 0
|  | Mannheim | M5 | 3.OG | EQ-155 | Gussventil |  | 435.02 Kaltererzeugungs -und Ruckkühlanlagen | Anlage
|  | Mannheim | M5 | 3.OG | EQ-155 | Wartung | Für die Wartung sind die Leistungsinhalte der für die jeweilige Anlagenart / -klasse relevanten Arbeitskarten nach VDMA zu berücksichtigen. Detatils zu den Anlagen finden sich in der "Assetliste" unter der entsprechenden Anlagen-ID. Hinweis: Im Zuge der Wartungsdurchführung ist durch den Auftragnehmer auch die erforderliche Sicht- und Funktionskontrolle - gemäß der normativen und gesetzlichen Vorgaben - durchzuführen und zu dokumentieren. |  | Position | 1 | St/J |  | 0
|  | Mannheim | M5 | 3.OG | EQ-155 | bP-/ SK-Prüfungen | Für die bP-/SK-Prüfungen sind die gesetzlichen und normativen Vorgaben gemäß der Übersicht "Risikoprävention" für die jeweilige Analgentyp (Anlagenart / -klasse in Anlehnung an die DIN 276) zu berücksichtigen. |  | Position | 1 | St/J |  | 0
|  | Mannheim | M5 | 3.OG | EQ-156 | Gussventil |  | 435.02 Kaltererzeugungs -und Ruckkühlanlagen | Anlage
|  | Mannheim | M5 | 3.OG | EQ-156 | Wartung | Für die Wartung sind die Leistungsinhalte der für die jeweilige Anlagenart / -klasse relevanten Arbeitskarten nach VDMA zu berücksichtigen. Detatils zu den Anlagen finden sich in der "Assetliste" unter der entsprechenden Anlagen-ID. Hinweis: Im Zuge der Wartungsdurchführung ist durch den Auftragnehmer auch die erforderliche Sicht- und Funktionskontrolle - gemäß der normativen und gesetzlichen Vorgaben - durchzuführen und zu dokumentieren. |  | Position | 1 | St/J |  | 0
|  | Mannheim | M5 | 3.OG | EQ-156 | bP-/ SK-Prüfungen | Für die bP-/SK-Prüfungen sind die gesetzlichen und normativen Vorgaben gemäß der Übersicht "Risikoprävention" für die jeweilige Analgentyp (Anlagenart / -klasse in Anlehnung an die DIN 276) zu berücksichtigen. |  | Position | 1 | St/J |  | 0
|  | Mannheim | M5 | 3.OG | EQ-142 | Gussventil |  | 435.02 Kaltererzeugungs -und Ruckkühlanlagen | Anlage
|  | Mannheim | M5 | 3.OG | EQ-142 | Wartung | Für die Wartung sind die Leistungsinhalte der für die jeweilige Anlagenart / -klasse relevanten Arbeitskarten nach VDMA zu berücksichtigen. Detatils zu den Anlagen finden sich in der "Assetliste" unter der entsprechenden Anlagen-ID. Hinweis: Im Zuge der Wartungsdurchführung ist durch den Auftragnehmer auch die erforderliche Sicht- und Funktionskontrolle - gemäß der normativen und gesetzlichen Vorgaben - durchzuführen und zu dokumentieren. |  | Position | 1 | St/J |  | 0
|  | Mannheim | M5 | 3.OG | EQ-142 | bP-/ SK-Prüfungen | Für die bP-/SK-Prüfungen sind die gesetzlichen und normativen Vorgaben gemäß der Übersicht "Risikoprävention" für die jeweilige Analgentyp (Anlagenart / -klasse in Anlehnung an die DIN 276) zu berücksichtigen. |  | Position | 1 | St/J |  | 0
|  | Mannheim | M5 | 3.OG | EQ-148 | Gussventil |  | 435.02 Kaltererzeugungs -und Ruckkühlanlagen | Anlage
|  | Mannheim | M5 | 3.OG | EQ-148 | Wartung | Für die Wartung sind die Leistungsinhalte der für die jeweilige Anlagenart / -klasse relevanten Arbeitskarten nach VDMA zu berücksichtigen. Detatils zu den Anlagen finden sich in der "Assetliste" unter der entsprechenden Anlagen-ID. Hinweis: Im Zuge der Wartungsdurchführung ist durch den Auftragnehmer auch die erforderliche Sicht- und Funktionskontrolle - gemäß der normativen und gesetzlichen Vorgaben - durchzuführen und zu dokumentieren. |  | Position | 1 | St/J |  | 0
|  | Mannheim | M5 | 3.OG | EQ-148 | bP-/ SK-Prüfungen | Für die bP-/SK-Prüfungen sind die gesetzlichen und normativen Vorgaben gemäß der Übersicht "Risikoprävention" für die jeweilige Analgentyp (Anlagenart / -klasse in Anlehnung an die DIN 276) zu berücksichtigen. |  | Position | 1 | St/J |  | 0
|  | Mannheim | M5 | 3.OG | EQ-139 | Gussventil |  | 435.02 Kaltererzeugungs -und Ruckkühlanlagen | Anlage
|  | Mannheim | M5 | 3.OG | EQ-139 | Wartung | Für die Wartung sind die Leistungsinhalte der für die jeweilige Anlagenart / -klasse relevanten Arbeitskarten nach VDMA zu berücksichtigen. Detatils zu den Anlagen finden sich in der "Assetliste" unter der entsprechenden Anlagen-ID. Hinweis: Im Zuge der Wartungsdurchführung ist durch den Auftragnehmer auch die erforderliche Sicht- und Funktionskontrolle - gemäß der normativen und gesetzlichen Vorgaben - durchzuführen und zu dokumentieren. |  | Position | 1 | St/J |  | 0
|  | Mannheim | M5 | 3.OG | EQ-139 | bP-/ SK-Prüfungen | Für die bP-/SK-Prüfungen sind die gesetzlichen und normativen Vorgaben gemäß der Übersicht "Risikoprävention" für die jeweilige Analgentyp (Anlagenart / -klasse in Anlehnung an die DIN 276) zu berücksichtigen. |  | Position | 1 | St/J |  | 0
|  | Mannheim | M5 | 3.OG | EQ-136 | Gussventil |  | 435.02 Kaltererzeugungs -und Ruckkühlanlagen | Anlage
|  | Mannheim | M5 | 3.OG | EQ-136 | Wartung | Für die Wartung sind die Leistungsinhalte der für die jeweilige Anlagenart / -klasse relevanten Arbeitskarten nach VDMA zu berücksichtigen. Detatils zu den Anlagen finden sich in der "Assetliste" unter der entsprechenden Anlagen-ID. Hinweis: Im Zuge der Wartungsdurchführung ist durch den Auftragnehmer auch die erforderliche Sicht- und Funktionskontrolle - gemäß der normativen und gesetzlichen Vorgaben - durchzuführen und zu dokumentieren. |  | Position | 1 | St/J |  | 0
|  | Mannheim | M5 | 3.OG | EQ-136 | bP-/ SK-Prüfungen | Für die bP-/SK-Prüfungen sind die gesetzlichen und normativen Vorgaben gemäß der Übersicht "Risikoprävention" für die jeweilige Analgentyp (Anlagenart / -klasse in Anlehnung an die DIN 276) zu berücksichtigen. |  | Position | 1 | St/J |  | 0
|  | Mannheim | M5 | 3.OG | EQ-134 | Gussventil |  | 435.02 Kaltererzeugungs -und Ruckkühlanlagen | Anlage
|  | Mannheim | M5 | 3.OG | EQ-134 | Wartung | Für die Wartung sind die Leistungsinhalte der für die jeweilige Anlagenart / -klasse relevanten Arbeitskarten nach VDMA zu berücksichtigen. Detatils zu den Anlagen finden sich in der "Assetliste" unter der entsprechenden Anlagen-ID. Hinweis: Im Zuge der Wartungsdurchführung ist durch den Auftragnehmer auch die erforderliche Sicht- und Funktionskontrolle - gemäß der normativen und gesetzlichen Vorgaben - durchzuführen und zu dokumentieren. |  | Position | 1 | St/J |  | 0
|  | Mannheim | M5 | 3.OG | EQ-134 | bP-/ SK-Prüfungen | Für die bP-/SK-Prüfungen sind die gesetzlichen und normativen Vorgaben gemäß der Übersicht "Risikoprävention" für die jeweilige Analgentyp (Anlagenart / -klasse in Anlehnung an die DIN 276) zu berücksichtigen. |  | Position | 1 | St/J |  | 0
|  | Mannheim | M5 | 3.OG | EQ-151 | Gussventil |  | 435.02 Kaltererzeugungs -und Ruckkühlanlagen | Anlage
|  | Mannheim | M5 | 3.OG | EQ-151 | Wartung | Für die Wartung sind die Leistungsinhalte der für die jeweilige Anlagenart / -klasse relevanten Arbeitskarten nach VDMA zu berücksichtigen. Detatils zu den Anlagen finden sich in der "Assetliste" unter der entsprechenden Anlagen-ID. Hinweis: Im Zuge der Wartungsdurchführung ist durch den Auftragnehmer auch die erforderliche Sicht- und Funktionskontrolle - gemäß der normativen und gesetzlichen Vorgaben - durchzuführen und zu dokumentieren. |  | Position | 1 | St/J |  | 0
|  | Mannheim | M5 | 3.OG | EQ-151 | bP-/ SK-Prüfungen | Für die bP-/SK-Prüfungen sind die gesetzlichen und normativen Vorgaben gemäß der Übersicht "Risikoprävention" für die jeweilige Analgentyp (Anlagenart / -klasse in Anlehnung an die DIN 276) zu berücksichtigen. |  | Position | 1 | St/J |  | 0
|  | Mannheim | M5 | 3.OG | EQ-137 | Gussventil |  | 435.02 Kaltererzeugungs -und Ruckkühlanlagen | Anlage
|  | Mannheim | M5 | 3.OG | EQ-137 | Wartung | Für die Wartung sind die Leistungsinhalte der für die jeweilige Anlagenart / -klasse relevanten Arbeitskarten nach VDMA zu berücksichtigen. Detatils zu den Anlagen finden sich in der "Assetliste" unter der entsprechenden Anlagen-ID. Hinweis: Im Zuge der Wartungsdurchführung ist durch den Auftragnehmer auch die erforderliche Sicht- und Funktionskontrolle - gemäß der normativen und gesetzlichen Vorgaben - durchzuführen und zu dokumentieren. |  | Position | 1 | St/J |  | 0
|  | Mannheim | M5 | 3.OG | EQ-137 | bP-/ SK-Prüfungen | Für die bP-/SK-Prüfungen sind die gesetzlichen und normativen Vorgaben gemäß der Übersicht "Risikoprävention" für die jeweilige Analgentyp (Anlagenart / -klasse in Anlehnung an die DIN 276) zu berücksichtigen. |  | Position | 1 | St/J |  | 0
|  | Mannheim | M5 | 3.OG | EQ-141 | Kältwassersatz |  | 435.02 Kaltererzeugungs -und Ruckkühlanlagen | Anlage
|  | Mannheim | M5 | 3.OG | EQ-141 | Wartung | Für die Wartung sind die Leistungsinhalte der für die jeweilige Anlagenart / -klasse relevanten Arbeitskarten nach VDMA zu berücksichtigen. Detatils zu den Anlagen finden sich in der "Assetliste" unter der entsprechenden Anlagen-ID. Hinweis: Im Zuge der Wartungsdurchführung ist durch den Auftragnehmer auch die erforderliche Sicht- und Funktionskontrolle - gemäß der normativen und gesetzlichen Vorgaben - durchzuführen und zu dokumentieren. |  | Position | 1 | St/J |  | 0
|  | Mannheim | M5 | 3.OG | EQ-141 | bP-/ SK-Prüfungen | Für die bP-/SK-Prüfungen sind die gesetzlichen und normativen Vorgaben gemäß der Übersicht "Risikoprävention" für die jeweilige Analgentyp (Anlagenart / -klasse in Anlehnung an die DIN 276) zu berücksichtigen. |  | Position | 1 | St/J |  | 0
|  | Mannheim | M5 | 3.OG | EQ-132 | Gussventil |  | 435.02 Kaltererzeugungs -und Ruckkühlanlagen | Anlage
|  | Mannheim | M5 | 3.OG | EQ-132 | Wartung | Für die Wartung sind die Leistungsinhalte der für die jeweilige Anlagenart / -klasse relevanten Arbeitskarten nach VDMA zu berücksichtigen. Detatils zu den Anlagen finden sich in der "Assetliste" unter der entsprechenden Anlagen-ID. Hinweis: Im Zuge der Wartungsdurchführung ist durch den Auftragnehmer auch die erforderliche Sicht- und Funktionskontrolle - gemäß der normativen und gesetzlichen Vorgaben - durchzuführen und zu dokumentieren. |  | Position | 1 | St/J |  | 0
|  | Mannheim | M5 | 3.OG | EQ-132 | bP-/ SK-Prüfungen | Für die bP-/SK-Prüfungen sind die gesetzlichen und normativen Vorgaben gemäß der Übersicht "Risikoprävention" für die jeweilige Analgentyp (Anlagenart / -klasse in Anlehnung an die DIN 276) zu berücksichtigen. |  | Position | 1 | St/J |  | 0
|  | Mannheim | M5 | 3.OG | EQ-149 | Gussventil |  | 435.02 Kaltererzeugungs -und Ruckkühlanlagen | Anlage
|  | Mannheim | M5 | 3.OG | EQ-149 | Wartung | Für die Wartung sind die Leistungsinhalte der für die jeweilige Anlagenart / -klasse relevanten Arbeitskarten nach VDMA zu berücksichtigen. Detatils zu den Anlagen finden sich in der "Assetliste" unter der entsprechenden Anlagen-ID. Hinweis: Im Zuge der Wartungsdurchführung ist durch den Auftragnehmer auch die erforderliche Sicht- und Funktionskontrolle - gemäß der normativen und gesetzlichen Vorgaben - durchzuführen und zu dokumentieren. |  | Position | 1 | St/J |  | 0
|  | Mannheim | M5 | 3.OG | EQ-149 | bP-/ SK-Prüfungen | Für die bP-/SK-Prüfungen sind die gesetzlichen und normativen Vorgaben gemäß der Übersicht "Risikoprävention" für die jeweilige Analgentyp (Anlagenart / -klasse in Anlehnung an die DIN 276) zu berücksichtigen. |  | Position | 1 | St/J |  | 0
|  | Mannheim | M5 | EG | EQ-2 | Splitgerät Daikin |  | 435.01 Kalteanlagen fur lufttechnische Anlagen | Anlage
|  | Mannheim | M5 | EG | EQ-2 | Wartung | Für die Wartung sind die Leistungsinhalte der für die jeweilige Anlagenart / -klasse relevanten Arbeitskarten nach VDMA zu berücksichtigen. Detatils zu den Anlagen finden sich in der "Assetliste" unter der entsprechenden Anlagen-ID. Hinweis: Im Zuge der Wartungsdurchführung ist durch den Auftragnehmer auch die erforderliche Sicht- und Funktionskontrolle - gemäß der normativen und gesetzlichen Vorgaben - durchzuführen und zu dokumentieren. |  | Position | 1 | St/J |  | 0
|  | Mannheim | M5 | EG | EQ-2 | bP-/ SK-Prüfungen | Für die bP-/SK-Prüfungen sind die gesetzlichen und normativen Vorgaben gemäß der Übersicht "Risikoprävention" für die jeweilige Analgentyp (Anlagenart / -klasse in Anlehnung an die DIN 276) zu berücksichtigen. |  | Position | 1 | St/J |  | 0
|  | Mannheim | M5 | EG | EQ-8 | Deckenlufterhitzer GEA |  | 431.03 Zu -und Abluftanlagen | Anlage
|  | Mannheim | M5 | EG | EQ-8 | Wartung | Für die Wartung sind die Leistungsinhalte der für die jeweilige Anlagenart / -klasse relevanten Arbeitskarten nach VDMA zu berücksichtigen. Detatils zu den Anlagen finden sich in der "Assetliste" unter der entsprechenden Anlagen-ID. Hinweis: Im Zuge der Wartungsdurchführung ist durch den Auftragnehmer auch die erforderliche Sicht- und Funktionskontrolle - gemäß der normativen und gesetzlichen Vorgaben - durchzuführen und zu dokumentieren. |  | Position | 1 | St/J |  | 0
|  | Mannheim | M5 | EG | EQ-8 | bP-/ SK-Prüfungen | Für die bP-/SK-Prüfungen sind die gesetzlichen und normativen Vorgaben gemäß der Übersicht "Risikoprävention" für die jeweilige Analgentyp (Anlagenart / -klasse in Anlehnung an die DIN 276) zu berücksichtigen. |  | Position | 1 | St/J |  | 0
|  | Mannheim | M5 | EG | EQ-6 | Klimaanlage |  | 435.02 Kaltererzeugungs -und Ruckkühlanlagen | Anlage
|  | Mannheim | M5 | EG | EQ-6 | Wartung | Für die Wartung sind die Leistungsinhalte der für die jeweilige Anlagenart / -klasse relevanten Arbeitskarten nach VDMA zu berücksichtigen. Detatils zu den Anlagen finden sich in der "Assetliste" unter der entsprechenden Anlagen-ID. Hinweis: Im Zuge der Wartungsdurchführung ist durch den Auftragnehmer auch die erforderliche Sicht- und Funktionskontrolle - gemäß der normativen und gesetzlichen Vorgaben - durchzuführen und zu dokumentieren. |  | Position | 1 | St/J |  | 0
|  | Mannheim | M5 | EG | EQ-6 | bP-/ SK-Prüfungen | Für die bP-/SK-Prüfungen sind die gesetzlichen und normativen Vorgaben gemäß der Übersicht "Risikoprävention" für die jeweilige Analgentyp (Anlagenart / -klasse in Anlehnung an die DIN 276) zu berücksichtigen. |  | Position | 1 | St/J |  | 0
|  | Mannheim | M5 | EG | EQ-5 | Torluftschleier |  | 431.03 Zu -und Abluftanlagen | Anlage
|  | Mannheim | M5 | EG | EQ-5 | Wartung | Für die Wartung sind die Leistungsinhalte der für die jeweilige Anlagenart / -klasse relevanten Arbeitskarten nach VDMA zu berücksichtigen. Detatils zu den Anlagen finden sich in der "Assetliste" unter der entsprechenden Anlagen-ID. Hinweis: Im Zuge der Wartungsdurchführung ist durch den Auftragnehmer auch die erforderliche Sicht- und Funktionskontrolle - gemäß der normativen und gesetzlichen Vorgaben - durchzuführen und zu dokumentieren. |  | Position | 1 | St/J |  | 0
|  | Mannheim | M5 | EG | EQ-5 | bP-/ SK-Prüfungen | Für die bP-/SK-Prüfungen sind die gesetzlichen und normativen Vorgaben gemäß der Übersicht "Risikoprävention" für die jeweilige Analgentyp (Anlagenart / -klasse in Anlehnung an die DIN 276) zu berücksichtigen. |  | Position | 1 | St/J |  | 0
|  | Mannheim | M5 | EG | EQ-1 | Splitgerät DeLonghi |  | 435.02 Kaltererzeugungs -und Ruckkühlanlagen | Anlage
|  | Mannheim | M5 | EG | EQ-1 | Wartung | Für die Wartung sind die Leistungsinhalte der für die jeweilige Anlagenart / -klasse relevanten Arbeitskarten nach VDMA zu berücksichtigen. Detatils zu den Anlagen finden sich in der "Assetliste" unter der entsprechenden Anlagen-ID. Hinweis: Im Zuge der Wartungsdurchführung ist durch den Auftragnehmer auch die erforderliche Sicht- und Funktionskontrolle - gemäß der normativen und gesetzlichen Vorgaben - durchzuführen und zu dokumentieren. |  | Position | 1 | St/J |  | 0
|  | Mannheim | M5 | EG | EQ-1 | bP-/ SK-Prüfungen | Für die bP-/SK-Prüfungen sind die gesetzlichen und normativen Vorgaben gemäß der Übersicht "Risikoprävention" für die jeweilige Analgentyp (Anlagenart / -klasse in Anlehnung an die DIN 276) zu berücksichtigen. |  | Position | 1 | St/J |  | 0
|  | Mannheim | M5 | EG | EQ-10 | Deckenlufterhitzer GEA |  | 431.03 Zu -und Abluftanlagen | Anlage
|  | Mannheim | M5 | EG | EQ-10 | Wartung | Für die Wartung sind die Leistungsinhalte der für die jeweilige Anlagenart / -klasse relevanten Arbeitskarten nach VDMA zu berücksichtigen. Detatils zu den Anlagen finden sich in der "Assetliste" unter der entsprechenden Anlagen-ID. Hinweis: Im Zuge der Wartungsdurchführung ist durch den Auftragnehmer auch die erforderliche Sicht- und Funktionskontrolle - gemäß der normativen und gesetzlichen Vorgaben - durchzuführen und zu dokumentieren. |  | Position | 1 | St/J |  | 0
|  | Mannheim | M5 | EG | EQ-10 | bP-/ SK-Prüfungen | Für die bP-/SK-Prüfungen sind die gesetzlichen und normativen Vorgaben gemäß der Übersicht "Risikoprävention" für die jeweilige Analgentyp (Anlagenart / -klasse in Anlehnung an die DIN 276) zu berücksichtigen. |  | Position | 1 | St/J |  | 0
|  | Mannheim | M5 | EG | EQ-11 | Klimaanlage Comfee |  | 435.01 Kalteanlagen fur lufttechnische Anlagen | Anlage
|  | Mannheim | M5 | EG | EQ-11 | Wartung | Für die Wartung sind die Leistungsinhalte der für die jeweilige Anlagenart / -klasse relevanten Arbeitskarten nach VDMA zu berücksichtigen. Detatils zu den Anlagen finden sich in der "Assetliste" unter der entsprechenden Anlagen-ID. Hinweis: Im Zuge der Wartungsdurchführung ist durch den Auftragnehmer auch die erforderliche Sicht- und Funktionskontrolle - gemäß der normativen und gesetzlichen Vorgaben - durchzuführen und zu dokumentieren. |  | Position | 1 | St/J |  | 0
|  | Mannheim | M5 | EG | EQ-11 | bP-/ SK-Prüfungen | Für die bP-/SK-Prüfungen sind die gesetzlichen und normativen Vorgaben gemäß der Übersicht "Risikoprävention" für die jeweilige Analgentyp (Anlagenart / -klasse in Anlehnung an die DIN 276) zu berücksichtigen. |  | Position | 1 | St/J |  | 0
|  | Mannheim | M5 | EG | EQ-25 | Torluftschleier |  | 431.03 Zu -und Abluftanlagen | Anlage
|  | Mannheim | M5 | EG | EQ-25 | Wartung | Für die Wartung sind die Leistungsinhalte der für die jeweilige Anlagenart / -klasse relevanten Arbeitskarten nach VDMA zu berücksichtigen. Detatils zu den Anlagen finden sich in der "Assetliste" unter der entsprechenden Anlagen-ID. Hinweis: Im Zuge der Wartungsdurchführung ist durch den Auftragnehmer auch die erforderliche Sicht- und Funktionskontrolle - gemäß der normativen und gesetzlichen Vorgaben - durchzuführen und zu dokumentieren. |  | Position | 1 | St/J |  | 0
|  | Mannheim | M5 | EG | EQ-25 | bP-/ SK-Prüfungen | Für die bP-/SK-Prüfungen sind die gesetzlichen und normativen Vorgaben gemäß der Übersicht "Risikoprävention" für die jeweilige Analgentyp (Anlagenart / -klasse in Anlehnung an die DIN 276) zu berücksichtigen. |  | Position | 1 | St/J |  | 0
|  | Mannheim | M5 | EG | EQ-26 | Torluftschleier |  | 431.03 Zu -und Abluftanlagen | Anlage
|  | Mannheim | M5 | EG | EQ-26 | Wartung | Für die Wartung sind die Leistungsinhalte der für die jeweilige Anlagenart / -klasse relevanten Arbeitskarten nach VDMA zu berücksichtigen. Detatils zu den Anlagen finden sich in der "Assetliste" unter der entsprechenden Anlagen-ID. Hinweis: Im Zuge der Wartungsdurchführung ist durch den Auftragnehmer auch die erforderliche Sicht- und Funktionskontrolle - gemäß der normativen und gesetzlichen Vorgaben - durchzuführen und zu dokumentieren. |  | Position | 1 | St/J |  | 0
|  | Mannheim | M5 | EG | EQ-26 | bP-/ SK-Prüfungen | Für die bP-/SK-Prüfungen sind die gesetzlichen und normativen Vorgaben gemäß der Übersicht "Risikoprävention" für die jeweilige Analgentyp (Anlagenart / -klasse in Anlehnung an die DIN 276) zu berücksichtigen. |  | Position | 1 | St/J |  | 0
|  | Mannheim | M5 | EG | EQ-33 | Axialventilator |  | 431.01 Abluftanlagen | Anlage
|  | Mannheim | M5 | EG | EQ-33 | Wartung | Für die Wartung sind die Leistungsinhalte der für die jeweilige Anlagenart / -klasse relevanten Arbeitskarten nach VDMA zu berücksichtigen. Detatils zu den Anlagen finden sich in der "Assetliste" unter der entsprechenden Anlagen-ID. Hinweis: Im Zuge der Wartungsdurchführung ist durch den Auftragnehmer auch die erforderliche Sicht- und Funktionskontrolle - gemäß der normativen und gesetzlichen Vorgaben - durchzuführen und zu dokumentieren. |  | Position | 1 | St/J |  | 0
|  | Mannheim | M5 | EG | EQ-33 | bP-/ SK-Prüfungen | Für die bP-/SK-Prüfungen sind die gesetzlichen und normativen Vorgaben gemäß der Übersicht "Risikoprävention" für die jeweilige Analgentyp (Anlagenart / -klasse in Anlehnung an die DIN 276) zu berücksichtigen. |  | Position | 1 | St/J |  | 0
|  | Mannheim | M5 | EG | EQ-12 | Deckenlufterhitzer GEA |  | 431.03 Zu -und Abluftanlagen | Anlage
|  | Mannheim | M5 | EG | EQ-12 | Wartung | Für die Wartung sind die Leistungsinhalte der für die jeweilige Anlagenart / -klasse relevanten Arbeitskarten nach VDMA zu berücksichtigen. Detatils zu den Anlagen finden sich in der "Assetliste" unter der entsprechenden Anlagen-ID. Hinweis: Im Zuge der Wartungsdurchführung ist durch den Auftragnehmer auch die erforderliche Sicht- und Funktionskontrolle - gemäß der normativen und gesetzlichen Vorgaben - durchzuführen und zu dokumentieren. |  | Position | 1 | St/J |  | 0
|  | Mannheim | M5 | EG | EQ-12 | bP-/ SK-Prüfungen | Für die bP-/SK-Prüfungen sind die gesetzlichen und normativen Vorgaben gemäß der Übersicht "Risikoprävention" für die jeweilige Analgentyp (Anlagenart / -klasse in Anlehnung an die DIN 276) zu berücksichtigen. |  | Position | 1 | St/J |  | 0
|  | Mannheim | M5 | EG | EQ-14 | Deckenlufterhitzer GEA |  | 431.03 Zu -und Abluftanlagen | Anlage
|  | Mannheim | M5 | EG | EQ-14 | Wartung | Für die Wartung sind die Leistungsinhalte der für die jeweilige Anlagenart / -klasse relevanten Arbeitskarten nach VDMA zu berücksichtigen. Detatils zu den Anlagen finden sich in der "Assetliste" unter der entsprechenden Anlagen-ID. Hinweis: Im Zuge der Wartungsdurchführung ist durch den Auftragnehmer auch die erforderliche Sicht- und Funktionskontrolle - gemäß der normativen und gesetzlichen Vorgaben - durchzuführen und zu dokumentieren. |  | Position | 1 | St/J |  | 0
|  | Mannheim | M5 | EG | EQ-14 | bP-/ SK-Prüfungen | Für die bP-/SK-Prüfungen sind die gesetzlichen und normativen Vorgaben gemäß der Übersicht "Risikoprävention" für die jeweilige Analgentyp (Anlagenart / -klasse in Anlehnung an die DIN 276) zu berücksichtigen. |  | Position | 1 | St/J |  | 0
|  | Mannheim | M5 | EG | EQ-28 | Torluftschleier |  | 431.03 Zu -und Abluftanlagen | Anlage
|  | Mannheim | M5 | EG | EQ-28 | Wartung | Für die Wartung sind die Leistungsinhalte der für die jeweilige Anlagenart / -klasse relevanten Arbeitskarten nach VDMA zu berücksichtigen. Detatils zu den Anlagen finden sich in der "Assetliste" unter der entsprechenden Anlagen-ID. Hinweis: Im Zuge der Wartungsdurchführung ist durch den Auftragnehmer auch die erforderliche Sicht- und Funktionskontrolle - gemäß der normativen und gesetzlichen Vorgaben - durchzuführen und zu dokumentieren. |  | Position | 1 | St/J |  | 0
|  | Mannheim | M5 | EG | EQ-28 | bP-/ SK-Prüfungen | Für die bP-/SK-Prüfungen sind die gesetzlichen und normativen Vorgaben gemäß der Übersicht "Risikoprävention" für die jeweilige Analgentyp (Anlagenart / -klasse in Anlehnung an die DIN 276) zu berücksichtigen. |  | Position | 1 | St/J |  | 0
|  | Mannheim | M5 | EG | EQ-3 | Splitgerät Gree |  | 435.01 Kalteanlagen fur lufttechnische Anlagen | Anlage
|  | Mannheim | M5 | EG | EQ-3 | Wartung | Für die Wartung sind die Leistungsinhalte der für die jeweilige Anlagenart / -klasse relevanten Arbeitskarten nach VDMA zu berücksichtigen. Detatils zu den Anlagen finden sich in der "Assetliste" unter der entsprechenden Anlagen-ID. Hinweis: Im Zuge der Wartungsdurchführung ist durch den Auftragnehmer auch die erforderliche Sicht- und Funktionskontrolle - gemäß der normativen und gesetzlichen Vorgaben - durchzuführen und zu dokumentieren. |  | Position | 1 | St/J |  | 0
|  | Mannheim | M5 | EG | EQ-3 | bP-/ SK-Prüfungen | Für die bP-/SK-Prüfungen sind die gesetzlichen und normativen Vorgaben gemäß der Übersicht "Risikoprävention" für die jeweilige Analgentyp (Anlagenart / -klasse in Anlehnung an die DIN 276) zu berücksichtigen. |  | Position | 1 | St/J |  | 0
|  | Mannheim | M5 | EG | EQ-4 | Splitgerät Daikin |  | 435.01 Kalteanlagen fur lufttechnische Anlagen | Anlage
|  | Mannheim | M5 | EG | EQ-4 | Wartung | Für die Wartung sind die Leistungsinhalte der für die jeweilige Anlagenart / -klasse relevanten Arbeitskarten nach VDMA zu berücksichtigen. Detatils zu den Anlagen finden sich in der "Assetliste" unter der entsprechenden Anlagen-ID. Hinweis: Im Zuge der Wartungsdurchführung ist durch den Auftragnehmer auch die erforderliche Sicht- und Funktionskontrolle - gemäß der normativen und gesetzlichen Vorgaben - durchzuführen und zu dokumentieren. |  | Position | 1 | St/J |  | 0
|  | Mannheim | M5 | EG | EQ-4 | bP-/ SK-Prüfungen | Für die bP-/SK-Prüfungen sind die gesetzlichen und normativen Vorgaben gemäß der Übersicht "Risikoprävention" für die jeweilige Analgentyp (Anlagenart / -klasse in Anlehnung an die DIN 276) zu berücksichtigen. |  | Position | 1 | St/J |  | 0
|  | Mannheim | M5 | EG | EQ-9 | Deckenlufterhitzer GEA |  | 431.03 Zu -und Abluftanlagen | Anlage
|  | Mannheim | M5 | EG | EQ-9 | Wartung | Für die Wartung sind die Leistungsinhalte der für die jeweilige Anlagenart / -klasse relevanten Arbeitskarten nach VDMA zu berücksichtigen. Detatils zu den Anlagen finden sich in der "Assetliste" unter der entsprechenden Anlagen-ID. Hinweis: Im Zuge der Wartungsdurchführung ist durch den Auftragnehmer auch die erforderliche Sicht- und Funktionskontrolle - gemäß der normativen und gesetzlichen Vorgaben - durchzuführen und zu dokumentieren. |  | Position | 1 | St/J |  | 0
|  | Mannheim | M5 | EG | EQ-9 | bP-/ SK-Prüfungen | Für die bP-/SK-Prüfungen sind die gesetzlichen und normativen Vorgaben gemäß der Übersicht "Risikoprävention" für die jeweilige Analgentyp (Anlagenart / -klasse in Anlehnung an die DIN 276) zu berücksichtigen. |  | Position | 1 | St/J |  | 0
|  | Mannheim | M5 | EG | EQ-7 | Deckenlufterhitzer GEA |  | 431.03 Zu -und Abluftanlagen | Anlage
|  | Mannheim | M5 | EG | EQ-7 | Wartung | Für die Wartung sind die Leistungsinhalte der für die jeweilige Anlagenart / -klasse relevanten Arbeitskarten nach VDMA zu berücksichtigen. Detatils zu den Anlagen finden sich in der "Assetliste" unter der entsprechenden Anlagen-ID. Hinweis: Im Zuge der Wartungsdurchführung ist durch den Auftragnehmer auch die erforderliche Sicht- und Funktionskontrolle - gemäß der normativen und gesetzlichen Vorgaben - durchzuführen und zu dokumentieren. |  | Position | 1 | St/J |  | 0
|  | Mannheim | M5 | EG | EQ-7 | bP-/ SK-Prüfungen | Für die bP-/SK-Prüfungen sind die gesetzlichen und normativen Vorgaben gemäß der Übersicht "Risikoprävention" für die jeweilige Analgentyp (Anlagenart / -klasse in Anlehnung an die DIN 276) zu berücksichtigen. |  | Position | 1 | St/J |  | 0
|  | Mannheim | M5 | EG | EQ-24 | Torluftschleier |  | 431.03 Zu -und Abluftanlagen | Anlage
|  | Mannheim | M5 | EG | EQ-24 | Wartung | Für die Wartung sind die Leistungsinhalte der für die jeweilige Anlagenart / -klasse relevanten Arbeitskarten nach VDMA zu berücksichtigen. Detatils zu den Anlagen finden sich in der "Assetliste" unter der entsprechenden Anlagen-ID. Hinweis: Im Zuge der Wartungsdurchführung ist durch den Auftragnehmer auch die erforderliche Sicht- und Funktionskontrolle - gemäß der normativen und gesetzlichen Vorgaben - durchzuführen und zu dokumentieren. |  | Position | 1 | St/J |  | 0
|  | Mannheim | M5 | EG | EQ-24 | bP-/ SK-Prüfungen | Für die bP-/SK-Prüfungen sind die gesetzlichen und normativen Vorgaben gemäß der Übersicht "Risikoprävention" für die jeweilige Analgentyp (Anlagenart / -klasse in Anlehnung an die DIN 276) zu berücksichtigen. |  | Position | 1 | St/J |  | 0
|  | Mannheim | M5 | EG | EQ-13 | Deckenlufterhitzer GEA |  | 431.03 Zu -und Abluftanlagen | Anlage
|  | Mannheim | M5 | EG | EQ-13 | Wartung | Für die Wartung sind die Leistungsinhalte der für die jeweilige Anlagenart / -klasse relevanten Arbeitskarten nach VDMA zu berücksichtigen. Detatils zu den Anlagen finden sich in der "Assetliste" unter der entsprechenden Anlagen-ID. Hinweis: Im Zuge der Wartungsdurchführung ist durch den Auftragnehmer auch die erforderliche Sicht- und Funktionskontrolle - gemäß der normativen und gesetzlichen Vorgaben - durchzuführen und zu dokumentieren. |  | Position | 1 | St/J |  | 0
|  | Mannheim | M5 | EG | EQ-13 | bP-/ SK-Prüfungen | Für die bP-/SK-Prüfungen sind die gesetzlichen und normativen Vorgaben gemäß der Übersicht "Risikoprävention" für die jeweilige Analgentyp (Anlagenart / -klasse in Anlehnung an die DIN 276) zu berücksichtigen. |  | Position | 1 | St/J |  | 0
|  | Mannheim | M5 | EG | EQ-27 | Deckenlufterhitzer GEA |  | 431.03 Zu -und Abluftanlagen | Anlage
|  | Mannheim | M5 | EG | EQ-27 | Wartung | Für die Wartung sind die Leistungsinhalte der für die jeweilige Anlagenart / -klasse relevanten Arbeitskarten nach VDMA zu berücksichtigen. Detatils zu den Anlagen finden sich in der "Assetliste" unter der entsprechenden Anlagen-ID. Hinweis: Im Zuge der Wartungsdurchführung ist durch den Auftragnehmer auch die erforderliche Sicht- und Funktionskontrolle - gemäß der normativen und gesetzlichen Vorgaben - durchzuführen und zu dokumentieren. |  | Position | 1 | St/J |  | 0
|  | Mannheim | M5 | EG | EQ-27 | bP-/ SK-Prüfungen | Für die bP-/SK-Prüfungen sind die gesetzlichen und normativen Vorgaben gemäß der Übersicht "Risikoprävention" für die jeweilige Analgentyp (Anlagenart / -klasse in Anlehnung an die DIN 276) zu berücksichtigen. |  | Position | 1 | St/J |  | 0
|  | Mannheim | M5 | UG | EQ-36 | Brandschutzklappe |  | 431.06 Brandschutzklappen | Anlage
|  | Mannheim | M5 | UG | EQ-36 | Wartung | Für die Wartung sind die Leistungsinhalte der für die jeweilige Anlagenart / -klasse relevanten Arbeitskarten nach VDMA zu berücksichtigen. Detatils zu den Anlagen finden sich in der "Assetliste" unter der entsprechenden Anlagen-ID. Hinweis: Im Zuge der Wartungsdurchführung ist durch den Auftragnehmer auch die erforderliche Sicht- und Funktionskontrolle - gemäß der normativen und gesetzlichen Vorgaben - durchzuführen und zu dokumentieren. |  | Position | 1 | St/J |  | 0
|  | Mannheim | M5 | UG | EQ-36 | bP-/ SK-Prüfungen | Für die bP-/SK-Prüfungen sind die gesetzlichen und normativen Vorgaben gemäß der Übersicht "Risikoprävention" für die jeweilige Analgentyp (Anlagenart / -klasse in Anlehnung an die DIN 276) zu berücksichtigen. |  | Position | 1 | St/J |  | 0
|  | Mannheim | M6 | EG | EQ-188 | Deckenlufterhitzer GEA |  | 431.03 Zu -und Abluftanlagen | Anlage
|  | Mannheim | M6 | EG | EQ-188 | Wartung | Für die Wartung sind die Leistungsinhalte der für die jeweilige Anlagenart / -klasse relevanten Arbeitskarten nach VDMA zu berücksichtigen. Detatils zu den Anlagen finden sich in der "Assetliste" unter der entsprechenden Anlagen-ID. Hinweis: Im Zuge der Wartungsdurchführung ist durch den Auftragnehmer auch die erforderliche Sicht- und Funktionskontrolle - gemäß der normativen und gesetzlichen Vorgaben - durchzuführen und zu dokumentieren. |  | Position | 1 | St/J |  | 0
|  | Mannheim | M6 | EG | EQ-188 | bP-/ SK-Prüfungen | Für die bP-/SK-Prüfungen sind die gesetzlichen und normativen Vorgaben gemäß der Übersicht "Risikoprävention" für die jeweilige Analgentyp (Anlagenart / -klasse in Anlehnung an die DIN 276) zu berücksichtigen. |  | Position | 1 | St/J |  | 0
|  | Mannheim | M6 | EG | EQ-185 | Deckenlufterhitzer GEA |  | 431.03 Zu -und Abluftanlagen | Anlage
|  | Mannheim | M6 | EG | EQ-185 | Wartung | Für die Wartung sind die Leistungsinhalte der für die jeweilige Anlagenart / -klasse relevanten Arbeitskarten nach VDMA zu berücksichtigen. Detatils zu den Anlagen finden sich in der "Assetliste" unter der entsprechenden Anlagen-ID. Hinweis: Im Zuge der Wartungsdurchführung ist durch den Auftragnehmer auch die erforderliche Sicht- und Funktionskontrolle - gemäß der normativen und gesetzlichen Vorgaben - durchzuführen und zu dokumentieren. |  | Position | 1 | St/J |  | 0
|  | Mannheim | M6 | EG | EQ-185 | bP-/ SK-Prüfungen | Für die bP-/SK-Prüfungen sind die gesetzlichen und normativen Vorgaben gemäß der Übersicht "Risikoprävention" für die jeweilige Analgentyp (Anlagenart / -klasse in Anlehnung an die DIN 276) zu berücksichtigen. |  | Position | 1 | St/J |  | 0
|  | Mannheim | M6 | EG | EQ-157 | Deckenlufterhitzer GEA |  | 431.03 Zu -und Abluftanlagen | Anlage
|  | Mannheim | M6 | EG | EQ-157 | Wartung | Für die Wartung sind die Leistungsinhalte der für die jeweilige Anlagenart / -klasse relevanten Arbeitskarten nach VDMA zu berücksichtigen. Detatils zu den Anlagen finden sich in der "Assetliste" unter der entsprechenden Anlagen-ID. Hinweis: Im Zuge der Wartungsdurchführung ist durch den Auftragnehmer auch die erforderliche Sicht- und Funktionskontrolle - gemäß der normativen und gesetzlichen Vorgaben - durchzuführen und zu dokumentieren. |  | Position | 1 | St/J |  | 0
|  | Mannheim | M6 | EG | EQ-157 | bP-/ SK-Prüfungen | Für die bP-/SK-Prüfungen sind die gesetzlichen und normativen Vorgaben gemäß der Übersicht "Risikoprävention" für die jeweilige Analgentyp (Anlagenart / -klasse in Anlehnung an die DIN 276) zu berücksichtigen. |  | Position | 1 | St/J |  | 0
|  | Mannheim | M6 | EG | EQ-180 | Deckenlufterhitzer GEA |  | 431.03 Zu -und Abluftanlagen | Anlage
|  | Mannheim | M6 | EG | EQ-180 | Wartung | Für die Wartung sind die Leistungsinhalte der für die jeweilige Anlagenart / -klasse relevanten Arbeitskarten nach VDMA zu berücksichtigen. Detatils zu den Anlagen finden sich in der "Assetliste" unter der entsprechenden Anlagen-ID. Hinweis: Im Zuge der Wartungsdurchführung ist durch den Auftragnehmer auch die erforderliche Sicht- und Funktionskontrolle - gemäß der normativen und gesetzlichen Vorgaben - durchzuführen und zu dokumentieren. |  | Position | 1 | St/J |  | 0
|  | Mannheim | M6 | EG | EQ-180 | bP-/ SK-Prüfungen | Für die bP-/SK-Prüfungen sind die gesetzlichen und normativen Vorgaben gemäß der Übersicht "Risikoprävention" für die jeweilige Analgentyp (Anlagenart / -klasse in Anlehnung an die DIN 276) zu berücksichtigen. |  | Position | 1 | St/J |  | 0
|  | Mannheim | M6 | EG | EQ-179 | Deckenlufterhitzer GEA |  | 431.03 Zu -und Abluftanlagen | Anlage
|  | Mannheim | M6 | EG | EQ-179 | Wartung | Für die Wartung sind die Leistungsinhalte der für die jeweilige Anlagenart / -klasse relevanten Arbeitskarten nach VDMA zu berücksichtigen. Detatils zu den Anlagen finden sich in der "Assetliste" unter der entsprechenden Anlagen-ID. Hinweis: Im Zuge der Wartungsdurchführung ist durch den Auftragnehmer auch die erforderliche Sicht- und Funktionskontrolle - gemäß der normativen und gesetzlichen Vorgaben - durchzuführen und zu dokumentieren. |  | Position | 1 | St/J |  | 0
|  | Mannheim | M6 | EG | EQ-179 | bP-/ SK-Prüfungen | Für die bP-/SK-Prüfungen sind die gesetzlichen und normativen Vorgaben gemäß der Übersicht "Risikoprävention" für die jeweilige Analgentyp (Anlagenart / -klasse in Anlehnung an die DIN 276) zu berücksichtigen. |  | Position | 1 | St/J |  | 0
|  | Mannheim | M6 | EG | EQ-160 | Deckenlufterhitzer GEA |  | 431.03 Zu -und Abluftanlagen | Anlage
|  | Mannheim | M6 | EG | EQ-160 | Wartung | Für die Wartung sind die Leistungsinhalte der für die jeweilige Anlagenart / -klasse relevanten Arbeitskarten nach VDMA zu berücksichtigen. Detatils zu den Anlagen finden sich in der "Assetliste" unter der entsprechenden Anlagen-ID. Hinweis: Im Zuge der Wartungsdurchführung ist durch den Auftragnehmer auch die erforderliche Sicht- und Funktionskontrolle - gemäß der normativen und gesetzlichen Vorgaben - durchzuführen und zu dokumentieren. |  | Position | 1 | St/J |  | 0
|  | Mannheim | M6 | EG | EQ-160 | bP-/ SK-Prüfungen | Für die bP-/SK-Prüfungen sind die gesetzlichen und normativen Vorgaben gemäß der Übersicht "Risikoprävention" für die jeweilige Analgentyp (Anlagenart / -klasse in Anlehnung an die DIN 276) zu berücksichtigen. |  | Position | 1 | St/J |  | 0
|  | Mannheim | M6 | EG | EQ-168 | Wandlufterhitzer GEA |  | 431.03 Zu -und Abluftanlagen | Anlage
|  | Mannheim | M6 | EG | EQ-168 | Wartung | Für die Wartung sind die Leistungsinhalte der für die jeweilige Anlagenart / -klasse relevanten Arbeitskarten nach VDMA zu berücksichtigen. Detatils zu den Anlagen finden sich in der "Assetliste" unter der entsprechenden Anlagen-ID. Hinweis: Im Zuge der Wartungsdurchführung ist durch den Auftragnehmer auch die erforderliche Sicht- und Funktionskontrolle - gemäß der normativen und gesetzlichen Vorgaben - durchzuführen und zu dokumentieren. |  | Position | 1 | St/J |  | 0
|  | Mannheim | M6 | EG | EQ-168 | bP-/ SK-Prüfungen | Für die bP-/SK-Prüfungen sind die gesetzlichen und normativen Vorgaben gemäß der Übersicht "Risikoprävention" für die jeweilige Analgentyp (Anlagenart / -klasse in Anlehnung an die DIN 276) zu berücksichtigen. |  | Position | 1 | St/J |  | 0
|  | Mannheim | M6 | EG | EQ-187 | Deckenlufterhitzer GEA |  | 431.03 Zu -und Abluftanlagen | Anlage
|  | Mannheim | M6 | EG | EQ-187 | Wartung | Für die Wartung sind die Leistungsinhalte der für die jeweilige Anlagenart / -klasse relevanten Arbeitskarten nach VDMA zu berücksichtigen. Detatils zu den Anlagen finden sich in der "Assetliste" unter der entsprechenden Anlagen-ID. Hinweis: Im Zuge der Wartungsdurchführung ist durch den Auftragnehmer auch die erforderliche Sicht- und Funktionskontrolle - gemäß der normativen und gesetzlichen Vorgaben - durchzuführen und zu dokumentieren. |  | Position | 1 | St/J |  | 0
|  | Mannheim | M6 | EG | EQ-187 | bP-/ SK-Prüfungen | Für die bP-/SK-Prüfungen sind die gesetzlichen und normativen Vorgaben gemäß der Übersicht "Risikoprävention" für die jeweilige Analgentyp (Anlagenart / -klasse in Anlehnung an die DIN 276) zu berücksichtigen. |  | Position | 1 | St/J |  | 0
|  | Mannheim | M6 | EG | EQ-194 | Deckenlufterhitzer GEA |  | 431.03 Zu -und Abluftanlagen | Anlage
|  | Mannheim | M6 | EG | EQ-194 | Wartung | Für die Wartung sind die Leistungsinhalte der für die jeweilige Anlagenart / -klasse relevanten Arbeitskarten nach VDMA zu berücksichtigen. Detatils zu den Anlagen finden sich in der "Assetliste" unter der entsprechenden Anlagen-ID. Hinweis: Im Zuge der Wartungsdurchführung ist durch den Auftragnehmer auch die erforderliche Sicht- und Funktionskontrolle - gemäß der normativen und gesetzlichen Vorgaben - durchzuführen und zu dokumentieren. |  | Position | 1 | St/J |  | 0
|  | Mannheim | M6 | EG | EQ-194 | bP-/ SK-Prüfungen | Für die bP-/SK-Prüfungen sind die gesetzlichen und normativen Vorgaben gemäß der Übersicht "Risikoprävention" für die jeweilige Analgentyp (Anlagenart / -klasse in Anlehnung an die DIN 276) zu berücksichtigen. |  | Position | 1 | St/J |  | 0
|  | Mannheim | M6 | EG | EQ-177 | Deckenlufterhitzer GEA |  | 431.03 Zu -und Abluftanlagen | Anlage
|  | Mannheim | M6 | EG | EQ-177 | Wartung | Für die Wartung sind die Leistungsinhalte der für die jeweilige Anlagenart / -klasse relevanten Arbeitskarten nach VDMA zu berücksichtigen. Detatils zu den Anlagen finden sich in der "Assetliste" unter der entsprechenden Anlagen-ID. Hinweis: Im Zuge der Wartungsdurchführung ist durch den Auftragnehmer auch die erforderliche Sicht- und Funktionskontrolle - gemäß der normativen und gesetzlichen Vorgaben - durchzuführen und zu dokumentieren. |  | Position | 1 | St/J |  | 0
|  | Mannheim | M6 | EG | EQ-177 | bP-/ SK-Prüfungen | Für die bP-/SK-Prüfungen sind die gesetzlichen und normativen Vorgaben gemäß der Übersicht "Risikoprävention" für die jeweilige Analgentyp (Anlagenart / -klasse in Anlehnung an die DIN 276) zu berücksichtigen. |  | Position | 1 | St/J |  | 0
|  | Mannheim | M6 | EG | EQ-174 | Deckenlufterhitzer GEA |  | 431.03 Zu -und Abluftanlagen | Anlage
|  | Mannheim | M6 | EG | EQ-174 | Wartung | Für die Wartung sind die Leistungsinhalte der für die jeweilige Anlagenart / -klasse relevanten Arbeitskarten nach VDMA zu berücksichtigen. Detatils zu den Anlagen finden sich in der "Assetliste" unter der entsprechenden Anlagen-ID. Hinweis: Im Zuge der Wartungsdurchführung ist durch den Auftragnehmer auch die erforderliche Sicht- und Funktionskontrolle - gemäß der normativen und gesetzlichen Vorgaben - durchzuführen und zu dokumentieren. |  | Position | 1 | St/J |  | 0
|  | Mannheim | M6 | EG | EQ-174 | bP-/ SK-Prüfungen | Für die bP-/SK-Prüfungen sind die gesetzlichen und normativen Vorgaben gemäß der Übersicht "Risikoprävention" für die jeweilige Analgentyp (Anlagenart / -klasse in Anlehnung an die DIN 276) zu berücksichtigen. |  | Position | 1 | St/J |  | 0
|  | Mannheim | M6 | EG | EQ-165 | Deckenlufterhitzer GEA |  | 431.03 Zu -und Abluftanlagen | Anlage
|  | Mannheim | M6 | EG | EQ-165 | Wartung | Für die Wartung sind die Leistungsinhalte der für die jeweilige Anlagenart / -klasse relevanten Arbeitskarten nach VDMA zu berücksichtigen. Detatils zu den Anlagen finden sich in der "Assetliste" unter der entsprechenden Anlagen-ID. Hinweis: Im Zuge der Wartungsdurchführung ist durch den Auftragnehmer auch die erforderliche Sicht- und Funktionskontrolle - gemäß der normativen und gesetzlichen Vorgaben - durchzuführen und zu dokumentieren. |  | Position | 1 | St/J |  | 0
|  | Mannheim | M6 | EG | EQ-165 | bP-/ SK-Prüfungen | Für die bP-/SK-Prüfungen sind die gesetzlichen und normativen Vorgaben gemäß der Übersicht "Risikoprävention" für die jeweilige Analgentyp (Anlagenart / -klasse in Anlehnung an die DIN 276) zu berücksichtigen. |  | Position | 1 | St/J |  | 0
|  | Mannheim | M6 | EG | EQ-184 | Deckenlufterhitzer GEA |  | 431.03 Zu -und Abluftanlagen | Anlage
|  | Mannheim | M6 | EG | EQ-184 | Wartung | Für die Wartung sind die Leistungsinhalte der für die jeweilige Anlagenart / -klasse relevanten Arbeitskarten nach VDMA zu berücksichtigen. Detatils zu den Anlagen finden sich in der "Assetliste" unter der entsprechenden Anlagen-ID. Hinweis: Im Zuge der Wartungsdurchführung ist durch den Auftragnehmer auch die erforderliche Sicht- und Funktionskontrolle - gemäß der normativen und gesetzlichen Vorgaben - durchzuführen und zu dokumentieren. |  | Position | 1 | St/J |  | 0
|  | Mannheim | M6 | EG | EQ-184 | bP-/ SK-Prüfungen | Für die bP-/SK-Prüfungen sind die gesetzlichen und normativen Vorgaben gemäß der Übersicht "Risikoprävention" für die jeweilige Analgentyp (Anlagenart / -klasse in Anlehnung an die DIN 276) zu berücksichtigen. |  | Position | 1 | St/J |  | 0
|  | Mannheim | M6 | EG | EQ-183 | Deckenlufterhitzer GEA |  | 431.03 Zu -und Abluftanlagen | Anlage
|  | Mannheim | M6 | EG | EQ-183 | Wartung | Für die Wartung sind die Leistungsinhalte der für die jeweilige Anlagenart / -klasse relevanten Arbeitskarten nach VDMA zu berücksichtigen. Detatils zu den Anlagen finden sich in der "Assetliste" unter der entsprechenden Anlagen-ID. Hinweis: Im Zuge der Wartungsdurchführung ist durch den Auftragnehmer auch die erforderliche Sicht- und Funktionskontrolle - gemäß der normativen und gesetzlichen Vorgaben - durchzuführen und zu dokumentieren. |  | Position | 1 | St/J |  | 0
|  | Mannheim | M6 | EG | EQ-183 | bP-/ SK-Prüfungen | Für die bP-/SK-Prüfungen sind die gesetzlichen und normativen Vorgaben gemäß der Übersicht "Risikoprävention" für die jeweilige Analgentyp (Anlagenart / -klasse in Anlehnung an die DIN 276) zu berücksichtigen. |  | Position | 1 | St/J |  | 0
|  | Mannheim | M6 | EG | EQ-171 | Deckenlufterhitzer GEA |  | 431.03 Zu -und Abluftanlagen | Anlage
|  | Mannheim | M6 | EG | EQ-171 | Wartung | Für die Wartung sind die Leistungsinhalte der für die jeweilige Anlagenart / -klasse relevanten Arbeitskarten nach VDMA zu berücksichtigen. Detatils zu den Anlagen finden sich in der "Assetliste" unter der entsprechenden Anlagen-ID. Hinweis: Im Zuge der Wartungsdurchführung ist durch den Auftragnehmer auch die erforderliche Sicht- und Funktionskontrolle - gemäß der normativen und gesetzlichen Vorgaben - durchzuführen und zu dokumentieren. |  | Position | 1 | St/J |  | 0
|  | Mannheim | M6 | EG | EQ-171 | bP-/ SK-Prüfungen | Für die bP-/SK-Prüfungen sind die gesetzlichen und normativen Vorgaben gemäß der Übersicht "Risikoprävention" für die jeweilige Analgentyp (Anlagenart / -klasse in Anlehnung an die DIN 276) zu berücksichtigen. |  | Position | 1 | St/J |  | 0
|  | Mannheim | M6 | EG | EQ-176 | Deckenlufterhitzer GEA |  | 431.03 Zu -und Abluftanlagen | Anlage
|  | Mannheim | M6 | EG | EQ-176 | Wartung | Für die Wartung sind die Leistungsinhalte der für die jeweilige Anlagenart / -klasse relevanten Arbeitskarten nach VDMA zu berücksichtigen. Detatils zu den Anlagen finden sich in der "Assetliste" unter der entsprechenden Anlagen-ID. Hinweis: Im Zuge der Wartungsdurchführung ist durch den Auftragnehmer auch die erforderliche Sicht- und Funktionskontrolle - gemäß der normativen und gesetzlichen Vorgaben - durchzuführen und zu dokumentieren. |  | Position | 1 | St/J |  | 0
|  | Mannheim | M6 | EG | EQ-176 | bP-/ SK-Prüfungen | Für die bP-/SK-Prüfungen sind die gesetzlichen und normativen Vorgaben gemäß der Übersicht "Risikoprävention" für die jeweilige Analgentyp (Anlagenart / -klasse in Anlehnung an die DIN 276) zu berücksichtigen. |  | Position | 1 | St/J |  | 0
|  | Mannheim | M6 | EG | EQ-169 | Wandlufterhitzer GEA |  | 431.03 Zu -und Abluftanlagen | Anlage
|  | Mannheim | M6 | EG | EQ-169 | Wartung | Für die Wartung sind die Leistungsinhalte der für die jeweilige Anlagenart / -klasse relevanten Arbeitskarten nach VDMA zu berücksichtigen. Detatils zu den Anlagen finden sich in der "Assetliste" unter der entsprechenden Anlagen-ID. Hinweis: Im Zuge der Wartungsdurchführung ist durch den Auftragnehmer auch die erforderliche Sicht- und Funktionskontrolle - gemäß der normativen und gesetzlichen Vorgaben - durchzuführen und zu dokumentieren. |  | Position | 1 | St/J |  | 0
|  | Mannheim | M6 | EG | EQ-169 | bP-/ SK-Prüfungen | Für die bP-/SK-Prüfungen sind die gesetzlichen und normativen Vorgaben gemäß der Übersicht "Risikoprävention" für die jeweilige Analgentyp (Anlagenart / -klasse in Anlehnung an die DIN 276) zu berücksichtigen. |  | Position | 1 | St/J |  | 0
|  | Mannheim | M6 | EG | EQ-181 | Deckenlufterhitzer GEA |  | 431.03 Zu -und Abluftanlagen | Anlage
|  | Mannheim | M6 | EG | EQ-181 | Wartung | Für die Wartung sind die Leistungsinhalte der für die jeweilige Anlagenart / -klasse relevanten Arbeitskarten nach VDMA zu berücksichtigen. Detatils zu den Anlagen finden sich in der "Assetliste" unter der entsprechenden Anlagen-ID. Hinweis: Im Zuge der Wartungsdurchführung ist durch den Auftragnehmer auch die erforderliche Sicht- und Funktionskontrolle - gemäß der normativen und gesetzlichen Vorgaben - durchzuführen und zu dokumentieren. |  | Position | 1 | St/J |  | 0
|  | Mannheim | M6 | EG | EQ-181 | bP-/ SK-Prüfungen | Für die bP-/SK-Prüfungen sind die gesetzlichen und normativen Vorgaben gemäß der Übersicht "Risikoprävention" für die jeweilige Analgentyp (Anlagenart / -klasse in Anlehnung an die DIN 276) zu berücksichtigen. |  | Position | 1 | St/J |  | 0
|  | Mannheim | M6 | EG | EQ-162 | Deckenlufterhitzer GEA |  | 431.03 Zu -und Abluftanlagen | Anlage
|  | Mannheim | M6 | EG | EQ-162 | Wartung | Für die Wartung sind die Leistungsinhalte der für die jeweilige Anlagenart / -klasse relevanten Arbeitskarten nach VDMA zu berücksichtigen. Detatils zu den Anlagen finden sich in der "Assetliste" unter der entsprechenden Anlagen-ID. Hinweis: Im Zuge der Wartungsdurchführung ist durch den Auftragnehmer auch die erforderliche Sicht- und Funktionskontrolle - gemäß der normativen und gesetzlichen Vorgaben - durchzuführen und zu dokumentieren. |  | Position | 1 | St/J |  | 0
|  | Mannheim | M6 | EG | EQ-162 | bP-/ SK-Prüfungen | Für die bP-/SK-Prüfungen sind die gesetzlichen und normativen Vorgaben gemäß der Übersicht "Risikoprävention" für die jeweilige Analgentyp (Anlagenart / -klasse in Anlehnung an die DIN 276) zu berücksichtigen. |  | Position | 1 | St/J |  | 0
|  | Mannheim | M6 | EG | EQ-166 | Wandlufterhitzer GEA |  | 431.03 Zu -und Abluftanlagen | Anlage
|  | Mannheim | M6 | EG | EQ-166 | Wartung | Für die Wartung sind die Leistungsinhalte der für die jeweilige Anlagenart / -klasse relevanten Arbeitskarten nach VDMA zu berücksichtigen. Detatils zu den Anlagen finden sich in der "Assetliste" unter der entsprechenden Anlagen-ID. Hinweis: Im Zuge der Wartungsdurchführung ist durch den Auftragnehmer auch die erforderliche Sicht- und Funktionskontrolle - gemäß der normativen und gesetzlichen Vorgaben - durchzuführen und zu dokumentieren. |  | Position | 1 | St/J |  | 0
|  | Mannheim | M6 | EG | EQ-166 | bP-/ SK-Prüfungen | Für die bP-/SK-Prüfungen sind die gesetzlichen und normativen Vorgaben gemäß der Übersicht "Risikoprävention" für die jeweilige Analgentyp (Anlagenart / -klasse in Anlehnung an die DIN 276) zu berücksichtigen. |  | Position | 1 | St/J |  | 0
|  | Mannheim | M6 | EG | EQ-164 | Deckenlufterhitzer GEA |  | 431.03 Zu -und Abluftanlagen | Anlage
|  | Mannheim | M6 | EG | EQ-164 | Wartung | Für die Wartung sind die Leistungsinhalte der für die jeweilige Anlagenart / -klasse relevanten Arbeitskarten nach VDMA zu berücksichtigen. Detatils zu den Anlagen finden sich in der "Assetliste" unter der entsprechenden Anlagen-ID. Hinweis: Im Zuge der Wartungsdurchführung ist durch den Auftragnehmer auch die erforderliche Sicht- und Funktionskontrolle - gemäß der normativen und gesetzlichen Vorgaben - durchzuführen und zu dokumentieren. |  | Position | 1 | St/J |  | 0
|  | Mannheim | M6 | EG | EQ-164 | bP-/ SK-Prüfungen | Für die bP-/SK-Prüfungen sind die gesetzlichen und normativen Vorgaben gemäß der Übersicht "Risikoprävention" für die jeweilige Analgentyp (Anlagenart / -klasse in Anlehnung an die DIN 276) zu berücksichtigen. |  | Position | 1 | St/J |  | 0
|  | Mannheim | M6 | EG | EQ-195 | Deckenlufterhitzer GEA |  | 431.03 Zu -und Abluftanlagen | Anlage
|  | Mannheim | M6 | EG | EQ-195 | Wartung | Für die Wartung sind die Leistungsinhalte der für die jeweilige Anlagenart / -klasse relevanten Arbeitskarten nach VDMA zu berücksichtigen. Detatils zu den Anlagen finden sich in der "Assetliste" unter der entsprechenden Anlagen-ID. Hinweis: Im Zuge der Wartungsdurchführung ist durch den Auftragnehmer auch die erforderliche Sicht- und Funktionskontrolle - gemäß der normativen und gesetzlichen Vorgaben - durchzuführen und zu dokumentieren. |  | Position | 1 | St/J |  | 0
|  | Mannheim | M6 | EG | EQ-195 | bP-/ SK-Prüfungen | Für die bP-/SK-Prüfungen sind die gesetzlichen und normativen Vorgaben gemäß der Übersicht "Risikoprävention" für die jeweilige Analgentyp (Anlagenart / -klasse in Anlehnung an die DIN 276) zu berücksichtigen. |  | Position | 1 | St/J |  | 0
|  | Mannheim | M6 | EG | EQ-192 | Deckenlufterhitzer GEA |  | 431.03 Zu -und Abluftanlagen | Anlage
|  | Mannheim | M6 | EG | EQ-192 | Wartung | Für die Wartung sind die Leistungsinhalte der für die jeweilige Anlagenart / -klasse relevanten Arbeitskarten nach VDMA zu berücksichtigen. Detatils zu den Anlagen finden sich in der "Assetliste" unter der entsprechenden Anlagen-ID. Hinweis: Im Zuge der Wartungsdurchführung ist durch den Auftragnehmer auch die erforderliche Sicht- und Funktionskontrolle - gemäß der normativen und gesetzlichen Vorgaben - durchzuführen und zu dokumentieren. |  | Position | 1 | St/J |  | 0
|  | Mannheim | M6 | EG | EQ-192 | bP-/ SK-Prüfungen | Für die bP-/SK-Prüfungen sind die gesetzlichen und normativen Vorgaben gemäß der Übersicht "Risikoprävention" für die jeweilige Analgentyp (Anlagenart / -klasse in Anlehnung an die DIN 276) zu berücksichtigen. |  | Position | 1 | St/J |  | 0
|  | Mannheim | M6 | EG | EQ-173 | Deckenlufterhitzer GEA |  | 431.03 Zu -und Abluftanlagen | Anlage
|  | Mannheim | M6 | EG | EQ-173 | Wartung | Für die Wartung sind die Leistungsinhalte der für die jeweilige Anlagenart / -klasse relevanten Arbeitskarten nach VDMA zu berücksichtigen. Detatils zu den Anlagen finden sich in der "Assetliste" unter der entsprechenden Anlagen-ID. Hinweis: Im Zuge der Wartungsdurchführung ist durch den Auftragnehmer auch die erforderliche Sicht- und Funktionskontrolle - gemäß der normativen und gesetzlichen Vorgaben - durchzuführen und zu dokumentieren. |  | Position | 1 | St/J |  | 0
|  | Mannheim | M6 | EG | EQ-173 | bP-/ SK-Prüfungen | Für die bP-/SK-Prüfungen sind die gesetzlichen und normativen Vorgaben gemäß der Übersicht "Risikoprävention" für die jeweilige Analgentyp (Anlagenart / -klasse in Anlehnung an die DIN 276) zu berücksichtigen. |  | Position | 1 | St/J |  | 0
|  | Mannheim | M6 | EG | EQ-189 | Deckenlufterhitzer GEA |  | 431.03 Zu -und Abluftanlagen | Anlage
|  | Mannheim | M6 | EG | EQ-189 | Wartung | Für die Wartung sind die Leistungsinhalte der für die jeweilige Anlagenart / -klasse relevanten Arbeitskarten nach VDMA zu berücksichtigen. Detatils zu den Anlagen finden sich in der "Assetliste" unter der entsprechenden Anlagen-ID. Hinweis: Im Zuge der Wartungsdurchführung ist durch den Auftragnehmer auch die erforderliche Sicht- und Funktionskontrolle - gemäß der normativen und gesetzlichen Vorgaben - durchzuführen und zu dokumentieren. |  | Position | 1 | St/J |  | 0
|  | Mannheim | M6 | EG | EQ-189 | bP-/ SK-Prüfungen | Für die bP-/SK-Prüfungen sind die gesetzlichen und normativen Vorgaben gemäß der Übersicht "Risikoprävention" für die jeweilige Analgentyp (Anlagenart / -klasse in Anlehnung an die DIN 276) zu berücksichtigen. |  | Position | 1 | St/J |  | 0
|  | Mannheim | M6 | EG | EQ-167 | Wandlufterhitzer GEA |  | 431.03 Zu -und Abluftanlagen | Anlage
|  | Mannheim | M6 | EG | EQ-167 | Wartung | Für die Wartung sind die Leistungsinhalte der für die jeweilige Anlagenart / -klasse relevanten Arbeitskarten nach VDMA zu berücksichtigen. Detatils zu den Anlagen finden sich in der "Assetliste" unter der entsprechenden Anlagen-ID. Hinweis: Im Zuge der Wartungsdurchführung ist durch den Auftragnehmer auch die erforderliche Sicht- und Funktionskontrolle - gemäß der normativen und gesetzlichen Vorgaben - durchzuführen und zu dokumentieren. |  | Position | 1 | St/J |  | 0
|  | Mannheim | M6 | EG | EQ-167 | bP-/ SK-Prüfungen | Für die bP-/SK-Prüfungen sind die gesetzlichen und normativen Vorgaben gemäß der Übersicht "Risikoprävention" für die jeweilige Analgentyp (Anlagenart / -klasse in Anlehnung an die DIN 276) zu berücksichtigen. |  | Position | 1 | St/J |  | 0
|  | Mannheim | M6 | EG | EQ-161 | Deckenlufterhitzer GEA |  | 431.03 Zu -und Abluftanlagen | Anlage
|  | Mannheim | M6 | EG | EQ-161 | Wartung | Für die Wartung sind die Leistungsinhalte der für die jeweilige Anlagenart / -klasse relevanten Arbeitskarten nach VDMA zu berücksichtigen. Detatils zu den Anlagen finden sich in der "Assetliste" unter der entsprechenden Anlagen-ID. Hinweis: Im Zuge der Wartungsdurchführung ist durch den Auftragnehmer auch die erforderliche Sicht- und Funktionskontrolle - gemäß der normativen und gesetzlichen Vorgaben - durchzuführen und zu dokumentieren. |  | Position | 1 | St/J |  | 0
|  | Mannheim | M6 | EG | EQ-161 | bP-/ SK-Prüfungen | Für die bP-/SK-Prüfungen sind die gesetzlichen und normativen Vorgaben gemäß der Übersicht "Risikoprävention" für die jeweilige Analgentyp (Anlagenart / -klasse in Anlehnung an die DIN 276) zu berücksichtigen. |  | Position | 1 | St/J |  | 0
|  | Mannheim | M6 | EG | EQ-159 | Deckenlufterhitzer GEA |  | 431.03 Zu -und Abluftanlagen | Anlage
|  | Mannheim | M6 | EG | EQ-159 | Wartung | Für die Wartung sind die Leistungsinhalte der für die jeweilige Anlagenart / -klasse relevanten Arbeitskarten nach VDMA zu berücksichtigen. Detatils zu den Anlagen finden sich in der "Assetliste" unter der entsprechenden Anlagen-ID. Hinweis: Im Zuge der Wartungsdurchführung ist durch den Auftragnehmer auch die erforderliche Sicht- und Funktionskontrolle - gemäß der normativen und gesetzlichen Vorgaben - durchzuführen und zu dokumentieren. |  | Position | 1 | St/J |  | 0
|  | Mannheim | M6 | EG | EQ-159 | bP-/ SK-Prüfungen | Für die bP-/SK-Prüfungen sind die gesetzlichen und normativen Vorgaben gemäß der Übersicht "Risikoprävention" für die jeweilige Analgentyp (Anlagenart / -klasse in Anlehnung an die DIN 276) zu berücksichtigen. |  | Position | 1 | St/J |  | 0
|  | Mannheim | M6 | EG | EQ-191 | Deckenlufterhitzer GEA |  | 431.03 Zu -und Abluftanlagen | Anlage
|  | Mannheim | M6 | EG | EQ-191 | Wartung | Für die Wartung sind die Leistungsinhalte der für die jeweilige Anlagenart / -klasse relevanten Arbeitskarten nach VDMA zu berücksichtigen. Detatils zu den Anlagen finden sich in der "Assetliste" unter der entsprechenden Anlagen-ID. Hinweis: Im Zuge der Wartungsdurchführung ist durch den Auftragnehmer auch die erforderliche Sicht- und Funktionskontrolle - gemäß der normativen und gesetzlichen Vorgaben - durchzuführen und zu dokumentieren. |  | Position | 1 | St/J |  | 0
|  | Mannheim | M6 | EG | EQ-191 | bP-/ SK-Prüfungen | Für die bP-/SK-Prüfungen sind die gesetzlichen und normativen Vorgaben gemäß der Übersicht "Risikoprävention" für die jeweilige Analgentyp (Anlagenart / -klasse in Anlehnung an die DIN 276) zu berücksichtigen. |  | Position | 1 | St/J |  | 0
|  | Mannheim | M7 | EG | EQ-243 | Heißluftbrenner |  | 432.01 Anlagen 2-3 Luftbehandlungsf. | Anlage
|  | Mannheim | M7 | EG | EQ-243 | Wartung | Für die Wartung sind die Leistungsinhalte der für die jeweilige Anlagenart / -klasse relevanten Arbeitskarten nach VDMA zu berücksichtigen. Detatils zu den Anlagen finden sich in der "Assetliste" unter der entsprechenden Anlagen-ID. Hinweis: Im Zuge der Wartungsdurchführung ist durch den Auftragnehmer auch die erforderliche Sicht- und Funktionskontrolle - gemäß der normativen und gesetzlichen Vorgaben - durchzuführen und zu dokumentieren. |  | Position | 1 | St/J |  | 0
|  | Mannheim | M7 | EG | EQ-243 | bP-/ SK-Prüfungen | Für die bP-/SK-Prüfungen sind die gesetzlichen und normativen Vorgaben gemäß der Übersicht "Risikoprävention" für die jeweilige Analgentyp (Anlagenart / -klasse in Anlehnung an die DIN 276) zu berücksichtigen. |  | Position | 1 | St/J |  | 0
|  | Mannheim | M7 | EG | EQ-222 | Wandlufterhitzer GEA |  | 431.03 Zu -und Abluftanlagen | Anlage
|  | Mannheim | M7 | EG | EQ-222 | Wartung | Für die Wartung sind die Leistungsinhalte der für die jeweilige Anlagenart / -klasse relevanten Arbeitskarten nach VDMA zu berücksichtigen. Detatils zu den Anlagen finden sich in der "Assetliste" unter der entsprechenden Anlagen-ID. Hinweis: Im Zuge der Wartungsdurchführung ist durch den Auftragnehmer auch die erforderliche Sicht- und Funktionskontrolle - gemäß der normativen und gesetzlichen Vorgaben - durchzuführen und zu dokumentieren. |  | Position | 1 | St/J |  | 0
|  | Mannheim | M7 | EG | EQ-222 | bP-/ SK-Prüfungen | Für die bP-/SK-Prüfungen sind die gesetzlichen und normativen Vorgaben gemäß der Übersicht "Risikoprävention" für die jeweilige Analgentyp (Anlagenart / -klasse in Anlehnung an die DIN 276) zu berücksichtigen. |  | Position | 1 | St/J |  | 0
|  | Mannheim | M7 | EG | EQ-275 | Lüftung M8 |  | 431.02 Zuluftanlagen | Anlage
|  | Mannheim | M7 | EG | EQ-275 | Wartung | Für die Wartung sind die Leistungsinhalte der für die jeweilige Anlagenart / -klasse relevanten Arbeitskarten nach VDMA zu berücksichtigen. Detatils zu den Anlagen finden sich in der "Assetliste" unter der entsprechenden Anlagen-ID. Hinweis: Im Zuge der Wartungsdurchführung ist durch den Auftragnehmer auch die erforderliche Sicht- und Funktionskontrolle - gemäß der normativen und gesetzlichen Vorgaben - durchzuführen und zu dokumentieren. |  | Position | 1 | St/J |  | 0
|  | Mannheim | M7 | EG | EQ-275 | bP-/ SK-Prüfungen | Für die bP-/SK-Prüfungen sind die gesetzlichen und normativen Vorgaben gemäß der Übersicht "Risikoprävention" für die jeweilige Analgentyp (Anlagenart / -klasse in Anlehnung an die DIN 276) zu berücksichtigen. |  | Position | 1 | St/J |  | 0
|  | Mannheim | M7 | EG | EQ-245 | Brandschutzklappe |  | 431.06 Brandschutzklappen | Anlage
|  | Mannheim | M7 | EG | EQ-245 | Wartung | Für die Wartung sind die Leistungsinhalte der für die jeweilige Anlagenart / -klasse relevanten Arbeitskarten nach VDMA zu berücksichtigen. Detatils zu den Anlagen finden sich in der "Assetliste" unter der entsprechenden Anlagen-ID. Hinweis: Im Zuge der Wartungsdurchführung ist durch den Auftragnehmer auch die erforderliche Sicht- und Funktionskontrolle - gemäß der normativen und gesetzlichen Vorgaben - durchzuführen und zu dokumentieren. |  | Position | 1 | St/J |  | 0
|  | Mannheim | M7 | EG | EQ-245 | bP-/ SK-Prüfungen | Für die bP-/SK-Prüfungen sind die gesetzlichen und normativen Vorgaben gemäß der Übersicht "Risikoprävention" für die jeweilige Analgentyp (Anlagenart / -klasse in Anlehnung an die DIN 276) zu berücksichtigen. |  | Position | 1 | St/J |  | 0
|  | Mannheim | M7 | EG | EQ-255 | Zuluft Sattlerei |  | 431.02 Zuluftanlagen | Anlage
|  | Mannheim | M7 | EG | EQ-255 | Wartung | Für die Wartung sind die Leistungsinhalte der für die jeweilige Anlagenart / -klasse relevanten Arbeitskarten nach VDMA zu berücksichtigen. Detatils zu den Anlagen finden sich in der "Assetliste" unter der entsprechenden Anlagen-ID. Hinweis: Im Zuge der Wartungsdurchführung ist durch den Auftragnehmer auch die erforderliche Sicht- und Funktionskontrolle - gemäß der normativen und gesetzlichen Vorgaben - durchzuführen und zu dokumentieren. |  | Position | 1 | St/J |  | 0
|  | Mannheim | M7 | EG | EQ-255 | bP-/ SK-Prüfungen | Für die bP-/SK-Prüfungen sind die gesetzlichen und normativen Vorgaben gemäß der Übersicht "Risikoprävention" für die jeweilige Analgentyp (Anlagenart / -klasse in Anlehnung an die DIN 276) zu berücksichtigen. |  | Position | 1 | St/J |  | 0
|  | Mannheim | M7 | EG | EQ-237 | Torluftschleier |  | 431.03 Zu -und Abluftanlagen | Anlage
|  | Mannheim | M7 | EG | EQ-237 | Wartung | Für die Wartung sind die Leistungsinhalte der für die jeweilige Anlagenart / -klasse relevanten Arbeitskarten nach VDMA zu berücksichtigen. Detatils zu den Anlagen finden sich in der "Assetliste" unter der entsprechenden Anlagen-ID. Hinweis: Im Zuge der Wartungsdurchführung ist durch den Auftragnehmer auch die erforderliche Sicht- und Funktionskontrolle - gemäß der normativen und gesetzlichen Vorgaben - durchzuführen und zu dokumentieren. |  | Position | 1 | St/J |  | 0
|  | Mannheim | M7 | EG | EQ-237 | bP-/ SK-Prüfungen | Für die bP-/SK-Prüfungen sind die gesetzlichen und normativen Vorgaben gemäß der Übersicht "Risikoprävention" für die jeweilige Analgentyp (Anlagenart / -klasse in Anlehnung an die DIN 276) zu berücksichtigen. |  | Position | 1 | St/J |  | 0
|  | Mannheim | M7 | EG | EQ-235 | Deckenlufterhitzer Rudolf Geisel - außer Betrieb |  | 431.03 Zu -und Abluftanlagen | Anlage
|  | Mannheim | M7 | EG | EQ-235 | Wartung | Für die Wartung sind die Leistungsinhalte der für die jeweilige Anlagenart / -klasse relevanten Arbeitskarten nach VDMA zu berücksichtigen. Detatils zu den Anlagen finden sich in der "Assetliste" unter der entsprechenden Anlagen-ID. Hinweis: Im Zuge der Wartungsdurchführung ist durch den Auftragnehmer auch die erforderliche Sicht- und Funktionskontrolle - gemäß der normativen und gesetzlichen Vorgaben - durchzuführen und zu dokumentieren. |  | Position | 1 | St/J |  | 0
|  | Mannheim | M7 | EG | EQ-235 | bP-/ SK-Prüfungen | Für die bP-/SK-Prüfungen sind die gesetzlichen und normativen Vorgaben gemäß der Übersicht "Risikoprävention" für die jeweilige Analgentyp (Anlagenart / -klasse in Anlehnung an die DIN 276) zu berücksichtigen. |  | Position | 1 | St/J |  | 0
|  | Mannheim | M7 | EG | EQ-223 | Deckenlufterhitzer - außer Betrieb |  | 431.03 Zu -und Abluftanlagen | Anlage
|  | Mannheim | M7 | EG | EQ-223 | Wartung | Für die Wartung sind die Leistungsinhalte der für die jeweilige Anlagenart / -klasse relevanten Arbeitskarten nach VDMA zu berücksichtigen. Detatils zu den Anlagen finden sich in der "Assetliste" unter der entsprechenden Anlagen-ID. Hinweis: Im Zuge der Wartungsdurchführung ist durch den Auftragnehmer auch die erforderliche Sicht- und Funktionskontrolle - gemäß der normativen und gesetzlichen Vorgaben - durchzuführen und zu dokumentieren. |  | Position | 1 | St/J |  | 0
|  | Mannheim | M7 | EG | EQ-223 | bP-/ SK-Prüfungen | Für die bP-/SK-Prüfungen sind die gesetzlichen und normativen Vorgaben gemäß der Übersicht "Risikoprävention" für die jeweilige Analgentyp (Anlagenart / -klasse in Anlehnung an die DIN 276) zu berücksichtigen. |  | Position | 1 | St/J |  | 0
|  | Mannheim | M7 | EG | EQ-218 | Wandlufterhitzer GEA |  | 431.03 Zu -und Abluftanlagen | Anlage
|  | Mannheim | M7 | EG | EQ-218 | Wartung | Für die Wartung sind die Leistungsinhalte der für die jeweilige Anlagenart / -klasse relevanten Arbeitskarten nach VDMA zu berücksichtigen. Detatils zu den Anlagen finden sich in der "Assetliste" unter der entsprechenden Anlagen-ID. Hinweis: Im Zuge der Wartungsdurchführung ist durch den Auftragnehmer auch die erforderliche Sicht- und Funktionskontrolle - gemäß der normativen und gesetzlichen Vorgaben - durchzuführen und zu dokumentieren. |  | Position | 1 | St/J |  | 0
|  | Mannheim | M7 | EG | EQ-218 | bP-/ SK-Prüfungen | Für die bP-/SK-Prüfungen sind die gesetzlichen und normativen Vorgaben gemäß der Übersicht "Risikoprävention" für die jeweilige Analgentyp (Anlagenart / -klasse in Anlehnung an die DIN 276) zu berücksichtigen. |  | Position | 1 | St/J |  | 0
|  | Mannheim | M7 | EG | EQ-280 | Torluftschleier |  | 431.03 Zu -und Abluftanlagen | Anlage
|  | Mannheim | M7 | EG | EQ-280 | Wartung | Für die Wartung sind die Leistungsinhalte der für die jeweilige Anlagenart / -klasse relevanten Arbeitskarten nach VDMA zu berücksichtigen. Detatils zu den Anlagen finden sich in der "Assetliste" unter der entsprechenden Anlagen-ID. Hinweis: Im Zuge der Wartungsdurchführung ist durch den Auftragnehmer auch die erforderliche Sicht- und Funktionskontrolle - gemäß der normativen und gesetzlichen Vorgaben - durchzuführen und zu dokumentieren. |  | Position | 1 | St/J |  | 0
|  | Mannheim | M7 | EG | EQ-280 | bP-/ SK-Prüfungen | Für die bP-/SK-Prüfungen sind die gesetzlichen und normativen Vorgaben gemäß der Übersicht "Risikoprävention" für die jeweilige Analgentyp (Anlagenart / -klasse in Anlehnung an die DIN 276) zu berücksichtigen. |  | Position | 1 | St/J |  | 0
|  | Mannheim | M7 | EG | EQ-256 | Abluft Sattlerei |  | 431.01 Abluftanlagen | Anlage
|  | Mannheim | M7 | EG | EQ-256 | Wartung | Für die Wartung sind die Leistungsinhalte der für die jeweilige Anlagenart / -klasse relevanten Arbeitskarten nach VDMA zu berücksichtigen. Detatils zu den Anlagen finden sich in der "Assetliste" unter der entsprechenden Anlagen-ID. Hinweis: Im Zuge der Wartungsdurchführung ist durch den Auftragnehmer auch die erforderliche Sicht- und Funktionskontrolle - gemäß der normativen und gesetzlichen Vorgaben - durchzuführen und zu dokumentieren. |  | Position | 1 | St/J |  | 0
|  | Mannheim | M7 | EG | EQ-256 | bP-/ SK-Prüfungen | Für die bP-/SK-Prüfungen sind die gesetzlichen und normativen Vorgaben gemäß der Übersicht "Risikoprävention" für die jeweilige Analgentyp (Anlagenart / -klasse in Anlehnung an die DIN 276) zu berücksichtigen. |  | Position | 1 | St/J |  | 0
|  | Mannheim | M7 | EG | EQ-281 | Torluftschleier |  | 431.03 Zu -und Abluftanlagen | Anlage
|  | Mannheim | M7 | EG | EQ-281 | Wartung | Für die Wartung sind die Leistungsinhalte der für die jeweilige Anlagenart / -klasse relevanten Arbeitskarten nach VDMA zu berücksichtigen. Detatils zu den Anlagen finden sich in der "Assetliste" unter der entsprechenden Anlagen-ID. Hinweis: Im Zuge der Wartungsdurchführung ist durch den Auftragnehmer auch die erforderliche Sicht- und Funktionskontrolle - gemäß der normativen und gesetzlichen Vorgaben - durchzuführen und zu dokumentieren. |  | Position | 1 | St/J |  | 0
|  | Mannheim | M7 | EG | EQ-281 | bP-/ SK-Prüfungen | Für die bP-/SK-Prüfungen sind die gesetzlichen und normativen Vorgaben gemäß der Übersicht "Risikoprävention" für die jeweilige Analgentyp (Anlagenart / -klasse in Anlehnung an die DIN 276) zu berücksichtigen. |  | Position | 1 | St/J |  | 0
|  | Mannheim | M7 | EG | EQ-224 | Deckenlufterhitzer - außer Betrieb |  | 431.03 Zu -und Abluftanlagen | Anlage
|  | Mannheim | M7 | EG | EQ-224 | Wartung | Für die Wartung sind die Leistungsinhalte der für die jeweilige Anlagenart / -klasse relevanten Arbeitskarten nach VDMA zu berücksichtigen. Detatils zu den Anlagen finden sich in der "Assetliste" unter der entsprechenden Anlagen-ID. Hinweis: Im Zuge der Wartungsdurchführung ist durch den Auftragnehmer auch die erforderliche Sicht- und Funktionskontrolle - gemäß der normativen und gesetzlichen Vorgaben - durchzuführen und zu dokumentieren. |  | Position | 1 | St/J |  | 0
|  | Mannheim | M7 | EG | EQ-224 | bP-/ SK-Prüfungen | Für die bP-/SK-Prüfungen sind die gesetzlichen und normativen Vorgaben gemäß der Übersicht "Risikoprävention" für die jeweilige Analgentyp (Anlagenart / -klasse in Anlehnung an die DIN 276) zu berücksichtigen. |  | Position | 1 | St/J |  | 0
|  | Mannheim | M7 | EG | EQ-239 | Deckenlufterhitzer |  | 431.03 Zu -und Abluftanlagen | Anlage
|  | Mannheim | M7 | EG | EQ-239 | Wartung | Für die Wartung sind die Leistungsinhalte der für die jeweilige Anlagenart / -klasse relevanten Arbeitskarten nach VDMA zu berücksichtigen. Detatils zu den Anlagen finden sich in der "Assetliste" unter der entsprechenden Anlagen-ID. Hinweis: Im Zuge der Wartungsdurchführung ist durch den Auftragnehmer auch die erforderliche Sicht- und Funktionskontrolle - gemäß der normativen und gesetzlichen Vorgaben - durchzuführen und zu dokumentieren. |  | Position | 1 | St/J |  | 0
|  | Mannheim | M7 | EG | EQ-239 | bP-/ SK-Prüfungen | Für die bP-/SK-Prüfungen sind die gesetzlichen und normativen Vorgaben gemäß der Übersicht "Risikoprävention" für die jeweilige Analgentyp (Anlagenart / -klasse in Anlehnung an die DIN 276) zu berücksichtigen. |  | Position | 1 | St/J |  | 0
|  | Mannheim | M7 | EG | EQ-277 | Abluft M8 Pausenraum |  | 431.01 Abluftanlagen | Anlage
|  | Mannheim | M7 | EG | EQ-277 | Wartung | Für die Wartung sind die Leistungsinhalte der für die jeweilige Anlagenart / -klasse relevanten Arbeitskarten nach VDMA zu berücksichtigen. Detatils zu den Anlagen finden sich in der "Assetliste" unter der entsprechenden Anlagen-ID. Hinweis: Im Zuge der Wartungsdurchführung ist durch den Auftragnehmer auch die erforderliche Sicht- und Funktionskontrolle - gemäß der normativen und gesetzlichen Vorgaben - durchzuführen und zu dokumentieren. |  | Position | 1 | St/J |  | 0
|  | Mannheim | M7 | EG | EQ-277 | bP-/ SK-Prüfungen | Für die bP-/SK-Prüfungen sind die gesetzlichen und normativen Vorgaben gemäß der Übersicht "Risikoprävention" für die jeweilige Analgentyp (Anlagenart / -klasse in Anlehnung an die DIN 276) zu berücksichtigen. |  | Position | 1 | St/J |  | 0
|  | Mannheim | M7 | EG | EQ-240 | Deckenlufterhitzer |  | 431.03 Zu -und Abluftanlagen | Anlage
|  | Mannheim | M7 | EG | EQ-240 | Wartung | Für die Wartung sind die Leistungsinhalte der für die jeweilige Anlagenart / -klasse relevanten Arbeitskarten nach VDMA zu berücksichtigen. Detatils zu den Anlagen finden sich in der "Assetliste" unter der entsprechenden Anlagen-ID. Hinweis: Im Zuge der Wartungsdurchführung ist durch den Auftragnehmer auch die erforderliche Sicht- und Funktionskontrolle - gemäß der normativen und gesetzlichen Vorgaben - durchzuführen und zu dokumentieren. |  | Position | 1 | St/J |  | 0
|  | Mannheim | M7 | EG | EQ-240 | bP-/ SK-Prüfungen | Für die bP-/SK-Prüfungen sind die gesetzlichen und normativen Vorgaben gemäß der Übersicht "Risikoprävention" für die jeweilige Analgentyp (Anlagenart / -klasse in Anlehnung an die DIN 276) zu berücksichtigen. |  | Position | 1 | St/J |  | 0
|  | Mannheim | M7 | EG | EQ-283 | Torluftschleier |  | 431.03 Zu -und Abluftanlagen | Anlage
|  | Mannheim | M7 | EG | EQ-283 | Wartung | Für die Wartung sind die Leistungsinhalte der für die jeweilige Anlagenart / -klasse relevanten Arbeitskarten nach VDMA zu berücksichtigen. Detatils zu den Anlagen finden sich in der "Assetliste" unter der entsprechenden Anlagen-ID. Hinweis: Im Zuge der Wartungsdurchführung ist durch den Auftragnehmer auch die erforderliche Sicht- und Funktionskontrolle - gemäß der normativen und gesetzlichen Vorgaben - durchzuführen und zu dokumentieren. |  | Position | 1 | St/J |  | 0
|  | Mannheim | M7 | EG | EQ-283 | bP-/ SK-Prüfungen | Für die bP-/SK-Prüfungen sind die gesetzlichen und normativen Vorgaben gemäß der Übersicht "Risikoprävention" für die jeweilige Analgentyp (Anlagenart / -klasse in Anlehnung an die DIN 276) zu berücksichtigen. |  | Position | 1 | St/J |  | 0
|  | Mannheim | M7 | EG | EQ-238 | Lüftungsanlage |  | 432.01 Anlagen 2-3 Luftbehandlungsf. | Anlage
|  | Mannheim | M7 | EG | EQ-238 | Wartung | Für die Wartung sind die Leistungsinhalte der für die jeweilige Anlagenart / -klasse relevanten Arbeitskarten nach VDMA zu berücksichtigen. Detatils zu den Anlagen finden sich in der "Assetliste" unter der entsprechenden Anlagen-ID. Hinweis: Im Zuge der Wartungsdurchführung ist durch den Auftragnehmer auch die erforderliche Sicht- und Funktionskontrolle - gemäß der normativen und gesetzlichen Vorgaben - durchzuführen und zu dokumentieren. |  | Position | 1 | St/J |  | 0
|  | Mannheim | M7 | EG | EQ-238 | bP-/ SK-Prüfungen | Für die bP-/SK-Prüfungen sind die gesetzlichen und normativen Vorgaben gemäß der Übersicht "Risikoprävention" für die jeweilige Analgentyp (Anlagenart / -klasse in Anlehnung an die DIN 276) zu berücksichtigen. |  | Position | 1 | St/J |  | 0
|  | Mannheim | M7 | EG | EQ-288 | Torluftschleier |  | 431.03 Zu -und Abluftanlagen | Anlage
|  | Mannheim | M7 | EG | EQ-288 | Wartung | Für die Wartung sind die Leistungsinhalte der für die jeweilige Anlagenart / -klasse relevanten Arbeitskarten nach VDMA zu berücksichtigen. Detatils zu den Anlagen finden sich in der "Assetliste" unter der entsprechenden Anlagen-ID. Hinweis: Im Zuge der Wartungsdurchführung ist durch den Auftragnehmer auch die erforderliche Sicht- und Funktionskontrolle - gemäß der normativen und gesetzlichen Vorgaben - durchzuführen und zu dokumentieren. |  | Position | 1 | St/J |  | 0
|  | Mannheim | M7 | EG | EQ-288 | bP-/ SK-Prüfungen | Für die bP-/SK-Prüfungen sind die gesetzlichen und normativen Vorgaben gemäß der Übersicht "Risikoprävention" für die jeweilige Analgentyp (Anlagenart / -klasse in Anlehnung an die DIN 276) zu berücksichtigen. |  | Position | 1 | St/J |  | 0
|  | Mannheim | M7 | EG | EQ-244 | Lüftungsanlage |  | 432.01 Anlagen 2-3 Luftbehandlungsf. | Anlage
|  | Mannheim | M7 | EG | EQ-244 | Wartung | Für die Wartung sind die Leistungsinhalte der für die jeweilige Anlagenart / -klasse relevanten Arbeitskarten nach VDMA zu berücksichtigen. Detatils zu den Anlagen finden sich in der "Assetliste" unter der entsprechenden Anlagen-ID. Hinweis: Im Zuge der Wartungsdurchführung ist durch den Auftragnehmer auch die erforderliche Sicht- und Funktionskontrolle - gemäß der normativen und gesetzlichen Vorgaben - durchzuführen und zu dokumentieren. |  | Position | 1 | St/J |  | 0
|  | Mannheim | M7 | EG | EQ-244 | bP-/ SK-Prüfungen | Für die bP-/SK-Prüfungen sind die gesetzlichen und normativen Vorgaben gemäß der Übersicht "Risikoprävention" für die jeweilige Analgentyp (Anlagenart / -klasse in Anlehnung an die DIN 276) zu berücksichtigen. |  | Position | 1 | St/J |  | 0
|  | Mannheim | M7 | EG | EQ-276 | Lüftung M8 |  | 431.02 Zuluftanlagen | Anlage
|  | Mannheim | M7 | EG | EQ-276 | Wartung | Für die Wartung sind die Leistungsinhalte der für die jeweilige Anlagenart / -klasse relevanten Arbeitskarten nach VDMA zu berücksichtigen. Detatils zu den Anlagen finden sich in der "Assetliste" unter der entsprechenden Anlagen-ID. Hinweis: Im Zuge der Wartungsdurchführung ist durch den Auftragnehmer auch die erforderliche Sicht- und Funktionskontrolle - gemäß der normativen und gesetzlichen Vorgaben - durchzuführen und zu dokumentieren. |  | Position | 1 | St/J |  | 0
|  | Mannheim | M7 | EG | EQ-276 | bP-/ SK-Prüfungen | Für die bP-/SK-Prüfungen sind die gesetzlichen und normativen Vorgaben gemäß der Übersicht "Risikoprävention" für die jeweilige Analgentyp (Anlagenart / -klasse in Anlehnung an die DIN 276) zu berücksichtigen. |  | Position | 1 | St/J |  | 0
|  | Mannheim | M7 | EG | EQ-246 | Brandschutzklappe |  | 431.06 Brandschutzklappen | Anlage
|  | Mannheim | M7 | EG | EQ-246 | Wartung | Für die Wartung sind die Leistungsinhalte der für die jeweilige Anlagenart / -klasse relevanten Arbeitskarten nach VDMA zu berücksichtigen. Detatils zu den Anlagen finden sich in der "Assetliste" unter der entsprechenden Anlagen-ID. Hinweis: Im Zuge der Wartungsdurchführung ist durch den Auftragnehmer auch die erforderliche Sicht- und Funktionskontrolle - gemäß der normativen und gesetzlichen Vorgaben - durchzuführen und zu dokumentieren. |  | Position | 1 | St/J |  | 0
|  | Mannheim | M7 | EG | EQ-246 | bP-/ SK-Prüfungen | Für die bP-/SK-Prüfungen sind die gesetzlichen und normativen Vorgaben gemäß der Übersicht "Risikoprävention" für die jeweilige Analgentyp (Anlagenart / -klasse in Anlehnung an die DIN 276) zu berücksichtigen. |  | Position | 1 | St/J |  | 0
|  | Mannheim | M7 | EG | EQ-236 | Torluftschleier |  | 431.03 Zu -und Abluftanlagen | Anlage
|  | Mannheim | M7 | EG | EQ-236 | Wartung | Für die Wartung sind die Leistungsinhalte der für die jeweilige Anlagenart / -klasse relevanten Arbeitskarten nach VDMA zu berücksichtigen. Detatils zu den Anlagen finden sich in der "Assetliste" unter der entsprechenden Anlagen-ID. Hinweis: Im Zuge der Wartungsdurchführung ist durch den Auftragnehmer auch die erforderliche Sicht- und Funktionskontrolle - gemäß der normativen und gesetzlichen Vorgaben - durchzuführen und zu dokumentieren. |  | Position | 1 | St/J |  | 0
|  | Mannheim | M7 | EG | EQ-236 | bP-/ SK-Prüfungen | Für die bP-/SK-Prüfungen sind die gesetzlichen und normativen Vorgaben gemäß der Übersicht "Risikoprävention" für die jeweilige Analgentyp (Anlagenart / -klasse in Anlehnung an die DIN 276) zu berücksichtigen. |  | Position | 1 | St/J |  | 0
|  | Mannheim | M7 | EG | EQ-241 | Lüftungsanlage |  | 432.01 Anlagen 2-3 Luftbehandlungsf. | Anlage
|  | Mannheim | M7 | EG | EQ-241 | Wartung | Für die Wartung sind die Leistungsinhalte der für die jeweilige Anlagenart / -klasse relevanten Arbeitskarten nach VDMA zu berücksichtigen. Detatils zu den Anlagen finden sich in der "Assetliste" unter der entsprechenden Anlagen-ID. Hinweis: Im Zuge der Wartungsdurchführung ist durch den Auftragnehmer auch die erforderliche Sicht- und Funktionskontrolle - gemäß der normativen und gesetzlichen Vorgaben - durchzuführen und zu dokumentieren. |  | Position | 1 | St/J |  | 0
|  | Mannheim | M7 | EG | EQ-241 | bP-/ SK-Prüfungen | Für die bP-/SK-Prüfungen sind die gesetzlichen und normativen Vorgaben gemäß der Übersicht "Risikoprävention" für die jeweilige Analgentyp (Anlagenart / -klasse in Anlehnung an die DIN 276) zu berücksichtigen. |  | Position | 1 | St/J |  | 0
|  | Mannheim | M7 | EG | EQ-262 | Abluft und Zuluft Technikraum |  | 431.03 Zu -und Abluftanlagen | Anlage
|  | Mannheim | M7 | EG | EQ-262 | Wartung | Für die Wartung sind die Leistungsinhalte der für die jeweilige Anlagenart / -klasse relevanten Arbeitskarten nach VDMA zu berücksichtigen. Detatils zu den Anlagen finden sich in der "Assetliste" unter der entsprechenden Anlagen-ID. Hinweis: Im Zuge der Wartungsdurchführung ist durch den Auftragnehmer auch die erforderliche Sicht- und Funktionskontrolle - gemäß der normativen und gesetzlichen Vorgaben - durchzuführen und zu dokumentieren. |  | Position | 1 | St/J |  | 0
|  | Mannheim | M7 | EG | EQ-262 | bP-/ SK-Prüfungen | Für die bP-/SK-Prüfungen sind die gesetzlichen und normativen Vorgaben gemäß der Übersicht "Risikoprävention" für die jeweilige Analgentyp (Anlagenart / -klasse in Anlehnung an die DIN 276) zu berücksichtigen. |  | Position | 1 | St/J |  | 0
|  | Mannheim | M7 | EG | EQ-282 | Abluftanlage |  | 431.01 Abluftanlagen | Anlage
|  | Mannheim | M7 | EG | EQ-282 | Wartung | Für die Wartung sind die Leistungsinhalte der für die jeweilige Anlagenart / -klasse relevanten Arbeitskarten nach VDMA zu berücksichtigen. Detatils zu den Anlagen finden sich in der "Assetliste" unter der entsprechenden Anlagen-ID. Hinweis: Im Zuge der Wartungsdurchführung ist durch den Auftragnehmer auch die erforderliche Sicht- und Funktionskontrolle - gemäß der normativen und gesetzlichen Vorgaben - durchzuführen und zu dokumentieren. |  | Position | 1 | St/J |  | 0
|  | Mannheim | M7 | EG | EQ-282 | bP-/ SK-Prüfungen | Für die bP-/SK-Prüfungen sind die gesetzlichen und normativen Vorgaben gemäß der Übersicht "Risikoprävention" für die jeweilige Analgentyp (Anlagenart / -klasse in Anlehnung an die DIN 276) zu berücksichtigen. |  | Position | 1 | St/J |  | 0
|  | Mannheim | M8 | 1.OG | EQ-1556 | Klimaanlage Sanyo |  | 435.01 Kalteanlagen fur lufttechnische Anlagen | Anlage
|  | Mannheim | M8 | 1.OG | EQ-1556 | Wartung | Für die Wartung sind die Leistungsinhalte der für die jeweilige Anlagenart / -klasse relevanten Arbeitskarten nach VDMA zu berücksichtigen. Detatils zu den Anlagen finden sich in der "Assetliste" unter der entsprechenden Anlagen-ID. Hinweis: Im Zuge der Wartungsdurchführung ist durch den Auftragnehmer auch die erforderliche Sicht- und Funktionskontrolle - gemäß der normativen und gesetzlichen Vorgaben - durchzuführen und zu dokumentieren. |  | Position | 1 | St/J |  | 0
|  | Mannheim | M8 | 1.OG | EQ-1556 | bP-/ SK-Prüfungen | Für die bP-/SK-Prüfungen sind die gesetzlichen und normativen Vorgaben gemäß der Übersicht "Risikoprävention" für die jeweilige Analgentyp (Anlagenart / -klasse in Anlehnung an die DIN 276) zu berücksichtigen. |  | Position | 1 | St/J |  | 0
|  | Mannheim | M8 | 1.OG | EQ-1554 | Klimaanlage Sanyo |  | 435.01 Kalteanlagen fur lufttechnische Anlagen | Anlage
|  | Mannheim | M8 | 1.OG | EQ-1554 | Wartung | Für die Wartung sind die Leistungsinhalte der für die jeweilige Anlagenart / -klasse relevanten Arbeitskarten nach VDMA zu berücksichtigen. Detatils zu den Anlagen finden sich in der "Assetliste" unter der entsprechenden Anlagen-ID. Hinweis: Im Zuge der Wartungsdurchführung ist durch den Auftragnehmer auch die erforderliche Sicht- und Funktionskontrolle - gemäß der normativen und gesetzlichen Vorgaben - durchzuführen und zu dokumentieren. |  | Position | 1 | St/J |  | 0
|  | Mannheim | M8 | 1.OG | EQ-1554 | bP-/ SK-Prüfungen | Für die bP-/SK-Prüfungen sind die gesetzlichen und normativen Vorgaben gemäß der Übersicht "Risikoprävention" für die jeweilige Analgentyp (Anlagenart / -klasse in Anlehnung an die DIN 276) zu berücksichtigen. |  | Position | 1 | St/J |  | 0
|  | Mannheim | M8 | 1.OG | EQ-1555 | Klimaanlage Sanyo |  | 435.01 Kalteanlagen fur lufttechnische Anlagen | Anlage
|  | Mannheim | M8 | 1.OG | EQ-1555 | Wartung | Für die Wartung sind die Leistungsinhalte der für die jeweilige Anlagenart / -klasse relevanten Arbeitskarten nach VDMA zu berücksichtigen. Detatils zu den Anlagen finden sich in der "Assetliste" unter der entsprechenden Anlagen-ID. Hinweis: Im Zuge der Wartungsdurchführung ist durch den Auftragnehmer auch die erforderliche Sicht- und Funktionskontrolle - gemäß der normativen und gesetzlichen Vorgaben - durchzuführen und zu dokumentieren. |  | Position | 1 | St/J |  | 0
|  | Mannheim | M8 | 1.OG | EQ-1555 | bP-/ SK-Prüfungen | Für die bP-/SK-Prüfungen sind die gesetzlichen und normativen Vorgaben gemäß der Übersicht "Risikoprävention" für die jeweilige Analgentyp (Anlagenart / -klasse in Anlehnung an die DIN 276) zu berücksichtigen. |  | Position | 1 | St/J |  | 0
|  | Mannheim | M8 | 1.OG | EQ-1549 | Abluft |  | 431.01 Abluftanlagen | Anlage
|  | Mannheim | M8 | 1.OG | EQ-1549 | Wartung | Für die Wartung sind die Leistungsinhalte der für die jeweilige Anlagenart / -klasse relevanten Arbeitskarten nach VDMA zu berücksichtigen. Detatils zu den Anlagen finden sich in der "Assetliste" unter der entsprechenden Anlagen-ID. Hinweis: Im Zuge der Wartungsdurchführung ist durch den Auftragnehmer auch die erforderliche Sicht- und Funktionskontrolle - gemäß der normativen und gesetzlichen Vorgaben - durchzuführen und zu dokumentieren. |  | Position | 1 | St/J |  | 0
|  | Mannheim | M8 | 1.OG | EQ-1549 | bP-/ SK-Prüfungen | Für die bP-/SK-Prüfungen sind die gesetzlichen und normativen Vorgaben gemäß der Übersicht "Risikoprävention" für die jeweilige Analgentyp (Anlagenart / -klasse in Anlehnung an die DIN 276) zu berücksichtigen. |  | Position | 1 | St/J |  | 0
|  | Mannheim | M8 | 1.OG | EQ-1552 | Klimaanlage Sanyo |  | 435.01 Kalteanlagen fur lufttechnische Anlagen | Anlage
|  | Mannheim | M8 | 1.OG | EQ-1552 | Wartung | Für die Wartung sind die Leistungsinhalte der für die jeweilige Anlagenart / -klasse relevanten Arbeitskarten nach VDMA zu berücksichtigen. Detatils zu den Anlagen finden sich in der "Assetliste" unter der entsprechenden Anlagen-ID. Hinweis: Im Zuge der Wartungsdurchführung ist durch den Auftragnehmer auch die erforderliche Sicht- und Funktionskontrolle - gemäß der normativen und gesetzlichen Vorgaben - durchzuführen und zu dokumentieren. |  | Position | 1 | St/J |  | 0
|  | Mannheim | M8 | 1.OG | EQ-1552 | bP-/ SK-Prüfungen | Für die bP-/SK-Prüfungen sind die gesetzlichen und normativen Vorgaben gemäß der Übersicht "Risikoprävention" für die jeweilige Analgentyp (Anlagenart / -klasse in Anlehnung an die DIN 276) zu berücksichtigen. |  | Position | 1 | St/J |  | 0
|  | Mannheim | M8 | 1.OG | EQ-1557 | Klimaanlage Carrier |  | 435.01 Kalteanlagen fur lufttechnische Anlagen | Anlage
|  | Mannheim | M8 | 1.OG | EQ-1557 | Wartung | Für die Wartung sind die Leistungsinhalte der für die jeweilige Anlagenart / -klasse relevanten Arbeitskarten nach VDMA zu berücksichtigen. Detatils zu den Anlagen finden sich in der "Assetliste" unter der entsprechenden Anlagen-ID. Hinweis: Im Zuge der Wartungsdurchführung ist durch den Auftragnehmer auch die erforderliche Sicht- und Funktionskontrolle - gemäß der normativen und gesetzlichen Vorgaben - durchzuführen und zu dokumentieren. |  | Position | 1 | St/J |  | 0
|  | Mannheim | M8 | 1.OG | EQ-1557 | bP-/ SK-Prüfungen | Für die bP-/SK-Prüfungen sind die gesetzlichen und normativen Vorgaben gemäß der Übersicht "Risikoprävention" für die jeweilige Analgentyp (Anlagenart / -klasse in Anlehnung an die DIN 276) zu berücksichtigen. |  | Position | 1 | St/J |  | 0
|  | Mannheim | M8 | 1.OG | EQ-1553 | Klimaanlage Sanyo |  | 435.01 Kalteanlagen fur lufttechnische Anlagen | Anlage
|  | Mannheim | M8 | 1.OG | EQ-1553 | Wartung | Für die Wartung sind die Leistungsinhalte der für die jeweilige Anlagenart / -klasse relevanten Arbeitskarten nach VDMA zu berücksichtigen. Detatils zu den Anlagen finden sich in der "Assetliste" unter der entsprechenden Anlagen-ID. Hinweis: Im Zuge der Wartungsdurchführung ist durch den Auftragnehmer auch die erforderliche Sicht- und Funktionskontrolle - gemäß der normativen und gesetzlichen Vorgaben - durchzuführen und zu dokumentieren. |  | Position | 1 | St/J |  | 0
|  | Mannheim | M8 | 1.OG | EQ-1553 | bP-/ SK-Prüfungen | Für die bP-/SK-Prüfungen sind die gesetzlichen und normativen Vorgaben gemäß der Übersicht "Risikoprävention" für die jeweilige Analgentyp (Anlagenart / -klasse in Anlehnung an die DIN 276) zu berücksichtigen. |  | Position | 1 | St/J |  | 0
|  | Mannheim | M8 | 1.OG | EQ-1551 | Klimaanlage Sanyo |  | 435.01 Kalteanlagen fur lufttechnische Anlagen | Anlage
|  | Mannheim | M8 | 1.OG | EQ-1551 | Wartung | Für die Wartung sind die Leistungsinhalte der für die jeweilige Anlagenart / -klasse relevanten Arbeitskarten nach VDMA zu berücksichtigen. Detatils zu den Anlagen finden sich in der "Assetliste" unter der entsprechenden Anlagen-ID. Hinweis: Im Zuge der Wartungsdurchführung ist durch den Auftragnehmer auch die erforderliche Sicht- und Funktionskontrolle - gemäß der normativen und gesetzlichen Vorgaben - durchzuführen und zu dokumentieren. |  | Position | 1 | St/J |  | 0
|  | Mannheim | M8 | 1.OG | EQ-1551 | bP-/ SK-Prüfungen | Für die bP-/SK-Prüfungen sind die gesetzlichen und normativen Vorgaben gemäß der Übersicht "Risikoprävention" für die jeweilige Analgentyp (Anlagenart / -klasse in Anlehnung an die DIN 276) zu berücksichtigen. |  | Position | 1 | St/J |  | 0
|  | Mannheim | M8 | 1.OG | EQ-1550 | Klimaanlage Sanyo |  | 435.01 Kalteanlagen fur lufttechnische Anlagen | Anlage
|  | Mannheim | M8 | 1.OG | EQ-1550 | Wartung | Für die Wartung sind die Leistungsinhalte der für die jeweilige Anlagenart / -klasse relevanten Arbeitskarten nach VDMA zu berücksichtigen. Detatils zu den Anlagen finden sich in der "Assetliste" unter der entsprechenden Anlagen-ID. Hinweis: Im Zuge der Wartungsdurchführung ist durch den Auftragnehmer auch die erforderliche Sicht- und Funktionskontrolle - gemäß der normativen und gesetzlichen Vorgaben - durchzuführen und zu dokumentieren. |  | Position | 1 | St/J |  | 0
|  | Mannheim | M8 | 1.OG | EQ-1550 | bP-/ SK-Prüfungen | Für die bP-/SK-Prüfungen sind die gesetzlichen und normativen Vorgaben gemäß der Übersicht "Risikoprävention" für die jeweilige Analgentyp (Anlagenart / -klasse in Anlehnung an die DIN 276) zu berücksichtigen. |  | Position | 1 | St/J |  | 0
|  | Mannheim | M8 | 2.OG | EQ-1116 | Klimaanlage York |  | 435.01 Kalteanlagen fur lufttechnische Anlagen | Anlage
|  | Mannheim | M8 | 2.OG | EQ-1116 | Wartung | Für die Wartung sind die Leistungsinhalte der für die jeweilige Anlagenart / -klasse relevanten Arbeitskarten nach VDMA zu berücksichtigen. Detatils zu den Anlagen finden sich in der "Assetliste" unter der entsprechenden Anlagen-ID. Hinweis: Im Zuge der Wartungsdurchführung ist durch den Auftragnehmer auch die erforderliche Sicht- und Funktionskontrolle - gemäß der normativen und gesetzlichen Vorgaben - durchzuführen und zu dokumentieren. |  | Position | 1 | St/J |  | 0
|  | Mannheim | M8 | 2.OG | EQ-1116 | bP-/ SK-Prüfungen | Für die bP-/SK-Prüfungen sind die gesetzlichen und normativen Vorgaben gemäß der Übersicht "Risikoprävention" für die jeweilige Analgentyp (Anlagenart / -klasse in Anlehnung an die DIN 276) zu berücksichtigen. |  | Position | 1 | St/J |  | 0
|  | Mannheim | M8 | 2.OG | EQ-1125 | Klimaanlage Gree |  | 435.01 Kalteanlagen fur lufttechnische Anlagen | Anlage
|  | Mannheim | M8 | 2.OG | EQ-1125 | Wartung | Für die Wartung sind die Leistungsinhalte der für die jeweilige Anlagenart / -klasse relevanten Arbeitskarten nach VDMA zu berücksichtigen. Detatils zu den Anlagen finden sich in der "Assetliste" unter der entsprechenden Anlagen-ID. Hinweis: Im Zuge der Wartungsdurchführung ist durch den Auftragnehmer auch die erforderliche Sicht- und Funktionskontrolle - gemäß der normativen und gesetzlichen Vorgaben - durchzuführen und zu dokumentieren. |  | Position | 1 | St/J |  | 0
|  | Mannheim | M8 | 2.OG | EQ-1125 | bP-/ SK-Prüfungen | Für die bP-/SK-Prüfungen sind die gesetzlichen und normativen Vorgaben gemäß der Übersicht "Risikoprävention" für die jeweilige Analgentyp (Anlagenart / -klasse in Anlehnung an die DIN 276) zu berücksichtigen. |  | Position | 1 | St/J |  | 0
|  | Mannheim | M8 | 2.OG | EQ-1122 | Zuluft Damentoilette |  | 431.02 Zuluftanlagen | Anlage
|  | Mannheim | M8 | 2.OG | EQ-1122 | Wartung | Für die Wartung sind die Leistungsinhalte der für die jeweilige Anlagenart / -klasse relevanten Arbeitskarten nach VDMA zu berücksichtigen. Detatils zu den Anlagen finden sich in der "Assetliste" unter der entsprechenden Anlagen-ID. Hinweis: Im Zuge der Wartungsdurchführung ist durch den Auftragnehmer auch die erforderliche Sicht- und Funktionskontrolle - gemäß der normativen und gesetzlichen Vorgaben - durchzuführen und zu dokumentieren. |  | Position | 1 | St/J |  | 0
|  | Mannheim | M8 | 2.OG | EQ-1122 | bP-/ SK-Prüfungen | Für die bP-/SK-Prüfungen sind die gesetzlichen und normativen Vorgaben gemäß der Übersicht "Risikoprävention" für die jeweilige Analgentyp (Anlagenart / -klasse in Anlehnung an die DIN 276) zu berücksichtigen. |  | Position | 1 | St/J |  | 0
|  | Mannheim | M8 | 2.OG | EQ-1120 | Klimaanlage Sanyo |  | 435.01 Kalteanlagen fur lufttechnische Anlagen | Anlage
|  | Mannheim | M8 | 2.OG | EQ-1120 | Wartung | Für die Wartung sind die Leistungsinhalte der für die jeweilige Anlagenart / -klasse relevanten Arbeitskarten nach VDMA zu berücksichtigen. Detatils zu den Anlagen finden sich in der "Assetliste" unter der entsprechenden Anlagen-ID. Hinweis: Im Zuge der Wartungsdurchführung ist durch den Auftragnehmer auch die erforderliche Sicht- und Funktionskontrolle - gemäß der normativen und gesetzlichen Vorgaben - durchzuführen und zu dokumentieren. |  | Position | 1 | St/J |  | 0
|  | Mannheim | M8 | 2.OG | EQ-1120 | bP-/ SK-Prüfungen | Für die bP-/SK-Prüfungen sind die gesetzlichen und normativen Vorgaben gemäß der Übersicht "Risikoprävention" für die jeweilige Analgentyp (Anlagenart / -klasse in Anlehnung an die DIN 276) zu berücksichtigen. |  | Position | 1 | St/J |  | 0
|  | Mannheim | M8 | 2.OG | EQ-1118 | Klimaanlage Sanyo |  | 435.01 Kalteanlagen fur lufttechnische Anlagen | Anlage
|  | Mannheim | M8 | 2.OG | EQ-1118 | Wartung | Für die Wartung sind die Leistungsinhalte der für die jeweilige Anlagenart / -klasse relevanten Arbeitskarten nach VDMA zu berücksichtigen. Detatils zu den Anlagen finden sich in der "Assetliste" unter der entsprechenden Anlagen-ID. Hinweis: Im Zuge der Wartungsdurchführung ist durch den Auftragnehmer auch die erforderliche Sicht- und Funktionskontrolle - gemäß der normativen und gesetzlichen Vorgaben - durchzuführen und zu dokumentieren. |  | Position | 1 | St/J |  | 0
|  | Mannheim | M8 | 2.OG | EQ-1118 | bP-/ SK-Prüfungen | Für die bP-/SK-Prüfungen sind die gesetzlichen und normativen Vorgaben gemäß der Übersicht "Risikoprävention" für die jeweilige Analgentyp (Anlagenart / -klasse in Anlehnung an die DIN 276) zu berücksichtigen. |  | Position | 1 | St/J |  | 0
|  | Mannheim | M8 | 2.OG | EQ-1121 | Zuluft Herrentoilette |  | 431.02 Zuluftanlagen | Anlage
|  | Mannheim | M8 | 2.OG | EQ-1121 | Wartung | Für die Wartung sind die Leistungsinhalte der für die jeweilige Anlagenart / -klasse relevanten Arbeitskarten nach VDMA zu berücksichtigen. Detatils zu den Anlagen finden sich in der "Assetliste" unter der entsprechenden Anlagen-ID. Hinweis: Im Zuge der Wartungsdurchführung ist durch den Auftragnehmer auch die erforderliche Sicht- und Funktionskontrolle - gemäß der normativen und gesetzlichen Vorgaben - durchzuführen und zu dokumentieren. |  | Position | 1 | St/J |  | 0
|  | Mannheim | M8 | 2.OG | EQ-1121 | bP-/ SK-Prüfungen | Für die bP-/SK-Prüfungen sind die gesetzlichen und normativen Vorgaben gemäß der Übersicht "Risikoprävention" für die jeweilige Analgentyp (Anlagenart / -klasse in Anlehnung an die DIN 276) zu berücksichtigen. |  | Position | 1 | St/J |  | 0
|  | Mannheim | M8 | 2.OG | EQ-1127 | Klimaanlage Gree |  | 435.01 Kalteanlagen fur lufttechnische Anlagen | Anlage
|  | Mannheim | M8 | 2.OG | EQ-1127 | Wartung | Für die Wartung sind die Leistungsinhalte der für die jeweilige Anlagenart / -klasse relevanten Arbeitskarten nach VDMA zu berücksichtigen. Detatils zu den Anlagen finden sich in der "Assetliste" unter der entsprechenden Anlagen-ID. Hinweis: Im Zuge der Wartungsdurchführung ist durch den Auftragnehmer auch die erforderliche Sicht- und Funktionskontrolle - gemäß der normativen und gesetzlichen Vorgaben - durchzuführen und zu dokumentieren. |  | Position | 1 | St/J |  | 0
|  | Mannheim | M8 | 2.OG | EQ-1127 | bP-/ SK-Prüfungen | Für die bP-/SK-Prüfungen sind die gesetzlichen und normativen Vorgaben gemäß der Übersicht "Risikoprävention" für die jeweilige Analgentyp (Anlagenart / -klasse in Anlehnung an die DIN 276) zu berücksichtigen. |  | Position | 1 | St/J |  | 0
|  | Mannheim | M8 | 2.OG | EQ-1114 | Klimaanlage York |  | 435.01 Kalteanlagen fur lufttechnische Anlagen | Anlage
|  | Mannheim | M8 | 2.OG | EQ-1114 | Wartung | Für die Wartung sind die Leistungsinhalte der für die jeweilige Anlagenart / -klasse relevanten Arbeitskarten nach VDMA zu berücksichtigen. Detatils zu den Anlagen finden sich in der "Assetliste" unter der entsprechenden Anlagen-ID. Hinweis: Im Zuge der Wartungsdurchführung ist durch den Auftragnehmer auch die erforderliche Sicht- und Funktionskontrolle - gemäß der normativen und gesetzlichen Vorgaben - durchzuführen und zu dokumentieren. |  | Position | 1 | St/J |  | 0
|  | Mannheim | M8 | 2.OG | EQ-1114 | bP-/ SK-Prüfungen | Für die bP-/SK-Prüfungen sind die gesetzlichen und normativen Vorgaben gemäß der Übersicht "Risikoprävention" für die jeweilige Analgentyp (Anlagenart / -klasse in Anlehnung an die DIN 276) zu berücksichtigen. |  | Position | 1 | St/J |  | 0
|  | Mannheim | M8 | 2.OG | EQ-1126 | Klimaanlage Gree |  | 435.01 Kalteanlagen fur lufttechnische Anlagen | Anlage
|  | Mannheim | M8 | 2.OG | EQ-1126 | Wartung | Für die Wartung sind die Leistungsinhalte der für die jeweilige Anlagenart / -klasse relevanten Arbeitskarten nach VDMA zu berücksichtigen. Detatils zu den Anlagen finden sich in der "Assetliste" unter der entsprechenden Anlagen-ID. Hinweis: Im Zuge der Wartungsdurchführung ist durch den Auftragnehmer auch die erforderliche Sicht- und Funktionskontrolle - gemäß der normativen und gesetzlichen Vorgaben - durchzuführen und zu dokumentieren. |  | Position | 1 | St/J |  | 0
|  | Mannheim | M8 | 2.OG | EQ-1126 | bP-/ SK-Prüfungen | Für die bP-/SK-Prüfungen sind die gesetzlichen und normativen Vorgaben gemäß der Übersicht "Risikoprävention" für die jeweilige Analgentyp (Anlagenart / -klasse in Anlehnung an die DIN 276) zu berücksichtigen. |  | Position | 1 | St/J |  | 0
|  | Mannheim | M8 | 2.OG | EQ-1117 | Zuluft Küche M8 |  | 431.02 Zuluftanlagen | Anlage
|  | Mannheim | M8 | 2.OG | EQ-1117 | Wartung | Für die Wartung sind die Leistungsinhalte der für die jeweilige Anlagenart / -klasse relevanten Arbeitskarten nach VDMA zu berücksichtigen. Detatils zu den Anlagen finden sich in der "Assetliste" unter der entsprechenden Anlagen-ID. Hinweis: Im Zuge der Wartungsdurchführung ist durch den Auftragnehmer auch die erforderliche Sicht- und Funktionskontrolle - gemäß der normativen und gesetzlichen Vorgaben - durchzuführen und zu dokumentieren. |  | Position | 1 | St/J |  | 0
|  | Mannheim | M8 | 2.OG | EQ-1117 | bP-/ SK-Prüfungen | Für die bP-/SK-Prüfungen sind die gesetzlichen und normativen Vorgaben gemäß der Übersicht "Risikoprävention" für die jeweilige Analgentyp (Anlagenart / -klasse in Anlehnung an die DIN 276) zu berücksichtigen. |  | Position | 1 | St/J |  | 0
|  | Mannheim | M8 | 2.OG | EQ-1119 | Klimaanlage Sanyo |  | 435.01 Kalteanlagen fur lufttechnische Anlagen | Anlage
|  | Mannheim | M8 | 2.OG | EQ-1119 | Wartung | Für die Wartung sind die Leistungsinhalte der für die jeweilige Anlagenart / -klasse relevanten Arbeitskarten nach VDMA zu berücksichtigen. Detatils zu den Anlagen finden sich in der "Assetliste" unter der entsprechenden Anlagen-ID. Hinweis: Im Zuge der Wartungsdurchführung ist durch den Auftragnehmer auch die erforderliche Sicht- und Funktionskontrolle - gemäß der normativen und gesetzlichen Vorgaben - durchzuführen und zu dokumentieren. |  | Position | 1 | St/J |  | 0
|  | Mannheim | M8 | 2.OG | EQ-1119 | bP-/ SK-Prüfungen | Für die bP-/SK-Prüfungen sind die gesetzlichen und normativen Vorgaben gemäß der Übersicht "Risikoprävention" für die jeweilige Analgentyp (Anlagenart / -klasse in Anlehnung an die DIN 276) zu berücksichtigen. |  | Position | 1 | St/J |  | 0
|  | Mannheim | M8 | 2.OG | EQ-1123 | Zuluft - außer Betrieb |  | 431.02 Zuluftanlagen | Anlage
|  | Mannheim | M8 | 2.OG | EQ-1123 | Wartung | Für die Wartung sind die Leistungsinhalte der für die jeweilige Anlagenart / -klasse relevanten Arbeitskarten nach VDMA zu berücksichtigen. Detatils zu den Anlagen finden sich in der "Assetliste" unter der entsprechenden Anlagen-ID. Hinweis: Im Zuge der Wartungsdurchführung ist durch den Auftragnehmer auch die erforderliche Sicht- und Funktionskontrolle - gemäß der normativen und gesetzlichen Vorgaben - durchzuführen und zu dokumentieren. |  | Position | 1 | St/J |  | 0
|  | Mannheim | M8 | 2.OG | EQ-1123 | bP-/ SK-Prüfungen | Für die bP-/SK-Prüfungen sind die gesetzlichen und normativen Vorgaben gemäß der Übersicht "Risikoprävention" für die jeweilige Analgentyp (Anlagenart / -klasse in Anlehnung an die DIN 276) zu berücksichtigen. |  | Position | 1 | St/J |  | 0
|  | Mannheim | M8 | 2.OG | EQ-1115 | Klimaanlage Siemens |  | 435.01 Kalteanlagen fur lufttechnische Anlagen | Anlage
|  | Mannheim | M8 | 2.OG | EQ-1115 | Wartung | Für die Wartung sind die Leistungsinhalte der für die jeweilige Anlagenart / -klasse relevanten Arbeitskarten nach VDMA zu berücksichtigen. Detatils zu den Anlagen finden sich in der "Assetliste" unter der entsprechenden Anlagen-ID. Hinweis: Im Zuge der Wartungsdurchführung ist durch den Auftragnehmer auch die erforderliche Sicht- und Funktionskontrolle - gemäß der normativen und gesetzlichen Vorgaben - durchzuführen und zu dokumentieren. |  | Position | 1 | St/J |  | 0
|  | Mannheim | M8 | 2.OG | EQ-1115 | bP-/ SK-Prüfungen | Für die bP-/SK-Prüfungen sind die gesetzlichen und normativen Vorgaben gemäß der Übersicht "Risikoprävention" für die jeweilige Analgentyp (Anlagenart / -klasse in Anlehnung an die DIN 276) zu berücksichtigen. |  | Position | 1 | St/J |  | 0
|  | Mannheim | M8 | 2.OG | EQ-1124 | Klimaanlage Gree |  | 435.01 Kalteanlagen fur lufttechnische Anlagen | Anlage
|  | Mannheim | M8 | 2.OG | EQ-1124 | Wartung | Für die Wartung sind die Leistungsinhalte der für die jeweilige Anlagenart / -klasse relevanten Arbeitskarten nach VDMA zu berücksichtigen. Detatils zu den Anlagen finden sich in der "Assetliste" unter der entsprechenden Anlagen-ID. Hinweis: Im Zuge der Wartungsdurchführung ist durch den Auftragnehmer auch die erforderliche Sicht- und Funktionskontrolle - gemäß der normativen und gesetzlichen Vorgaben - durchzuführen und zu dokumentieren. |  | Position | 1 | St/J |  | 0
|  | Mannheim | M8 | 2.OG | EQ-1124 | bP-/ SK-Prüfungen | Für die bP-/SK-Prüfungen sind die gesetzlichen und normativen Vorgaben gemäß der Übersicht "Risikoprävention" für die jeweilige Analgentyp (Anlagenart / -klasse in Anlehnung an die DIN 276) zu berücksichtigen. |  | Position | 1 | St/J |  | 0
|  | Mannheim | M8 | 3.OG | EQ-1135 | Splitgerät Sanyo |  | 435.01 Kalteanlagen fur lufttechnische Anlagen | Anlage
|  | Mannheim | M8 | 3.OG | EQ-1135 | Wartung | Für die Wartung sind die Leistungsinhalte der für die jeweilige Anlagenart / -klasse relevanten Arbeitskarten nach VDMA zu berücksichtigen. Detatils zu den Anlagen finden sich in der "Assetliste" unter der entsprechenden Anlagen-ID. Hinweis: Im Zuge der Wartungsdurchführung ist durch den Auftragnehmer auch die erforderliche Sicht- und Funktionskontrolle - gemäß der normativen und gesetzlichen Vorgaben - durchzuführen und zu dokumentieren. |  | Position | 1 | St/J |  | 0
|  | Mannheim | M8 | 3.OG | EQ-1135 | bP-/ SK-Prüfungen | Für die bP-/SK-Prüfungen sind die gesetzlichen und normativen Vorgaben gemäß der Übersicht "Risikoprävention" für die jeweilige Analgentyp (Anlagenart / -klasse in Anlehnung an die DIN 276) zu berücksichtigen. |  | Position | 1 | St/J |  | 0
|  | Mannheim | M8 | 3.OG | EQ-1133 | Abluft Dach |  | 431.01 Abluftanlagen | Anlage
|  | Mannheim | M8 | 3.OG | EQ-1133 | Wartung | Für die Wartung sind die Leistungsinhalte der für die jeweilige Anlagenart / -klasse relevanten Arbeitskarten nach VDMA zu berücksichtigen. Detatils zu den Anlagen finden sich in der "Assetliste" unter der entsprechenden Anlagen-ID. Hinweis: Im Zuge der Wartungsdurchführung ist durch den Auftragnehmer auch die erforderliche Sicht- und Funktionskontrolle - gemäß der normativen und gesetzlichen Vorgaben - durchzuführen und zu dokumentieren. |  | Position | 1 | St/J |  | 0
|  | Mannheim | M8 | 3.OG | EQ-1133 | bP-/ SK-Prüfungen | Für die bP-/SK-Prüfungen sind die gesetzlichen und normativen Vorgaben gemäß der Übersicht "Risikoprävention" für die jeweilige Analgentyp (Anlagenart / -klasse in Anlehnung an die DIN 276) zu berücksichtigen. |  | Position | 1 | St/J |  | 0
|  | Mannheim | M8 | 3.OG | EQ-1132 | Splitgerät Sanyo - außer Betrieb |  | 435.01 Kalteanlagen fur lufttechnische Anlagen | Anlage
|  | Mannheim | M8 | 3.OG | EQ-1132 | Wartung | Für die Wartung sind die Leistungsinhalte der für die jeweilige Anlagenart / -klasse relevanten Arbeitskarten nach VDMA zu berücksichtigen. Detatils zu den Anlagen finden sich in der "Assetliste" unter der entsprechenden Anlagen-ID. Hinweis: Im Zuge der Wartungsdurchführung ist durch den Auftragnehmer auch die erforderliche Sicht- und Funktionskontrolle - gemäß der normativen und gesetzlichen Vorgaben - durchzuführen und zu dokumentieren. |  | Position | 1 | St/J |  | 0
|  | Mannheim | M8 | 3.OG | EQ-1132 | bP-/ SK-Prüfungen | Für die bP-/SK-Prüfungen sind die gesetzlichen und normativen Vorgaben gemäß der Übersicht "Risikoprävention" für die jeweilige Analgentyp (Anlagenart / -klasse in Anlehnung an die DIN 276) zu berücksichtigen. |  | Position | 1 | St/J |  | 0
|  | Mannheim | M8 | 3.OG | EQ-1139 | Splitgerät Sanyo |  | 435.01 Kalteanlagen fur lufttechnische Anlagen | Anlage
|  | Mannheim | M8 | 3.OG | EQ-1139 | Wartung | Für die Wartung sind die Leistungsinhalte der für die jeweilige Anlagenart / -klasse relevanten Arbeitskarten nach VDMA zu berücksichtigen. Detatils zu den Anlagen finden sich in der "Assetliste" unter der entsprechenden Anlagen-ID. Hinweis: Im Zuge der Wartungsdurchführung ist durch den Auftragnehmer auch die erforderliche Sicht- und Funktionskontrolle - gemäß der normativen und gesetzlichen Vorgaben - durchzuführen und zu dokumentieren. |  | Position | 1 | St/J |  | 0
|  | Mannheim | M8 | 3.OG | EQ-1139 | bP-/ SK-Prüfungen | Für die bP-/SK-Prüfungen sind die gesetzlichen und normativen Vorgaben gemäß der Übersicht "Risikoprävention" für die jeweilige Analgentyp (Anlagenart / -klasse in Anlehnung an die DIN 276) zu berücksichtigen. |  | Position | 1 | St/J |  | 0
|  | Mannheim | M8 | 3.OG | EQ-1141 | Abluft Dach |  | 431.01 Abluftanlagen | Anlage
|  | Mannheim | M8 | 3.OG | EQ-1141 | Wartung | Für die Wartung sind die Leistungsinhalte der für die jeweilige Anlagenart / -klasse relevanten Arbeitskarten nach VDMA zu berücksichtigen. Detatils zu den Anlagen finden sich in der "Assetliste" unter der entsprechenden Anlagen-ID. Hinweis: Im Zuge der Wartungsdurchführung ist durch den Auftragnehmer auch die erforderliche Sicht- und Funktionskontrolle - gemäß der normativen und gesetzlichen Vorgaben - durchzuführen und zu dokumentieren. |  | Position | 1 | St/J |  | 0
|  | Mannheim | M8 | 3.OG | EQ-1141 | bP-/ SK-Prüfungen | Für die bP-/SK-Prüfungen sind die gesetzlichen und normativen Vorgaben gemäß der Übersicht "Risikoprävention" für die jeweilige Analgentyp (Anlagenart / -klasse in Anlehnung an die DIN 276) zu berücksichtigen. |  | Position | 1 | St/J |  | 0
|  | Mannheim | M8 | 3.OG | EQ-1142 | Abluft Dach |  | 431.01 Abluftanlagen | Anlage
|  | Mannheim | M8 | 3.OG | EQ-1142 | Wartung | Für die Wartung sind die Leistungsinhalte der für die jeweilige Anlagenart / -klasse relevanten Arbeitskarten nach VDMA zu berücksichtigen. Detatils zu den Anlagen finden sich in der "Assetliste" unter der entsprechenden Anlagen-ID. Hinweis: Im Zuge der Wartungsdurchführung ist durch den Auftragnehmer auch die erforderliche Sicht- und Funktionskontrolle - gemäß der normativen und gesetzlichen Vorgaben - durchzuführen und zu dokumentieren. |  | Position | 1 | St/J |  | 0
|  | Mannheim | M8 | 3.OG | EQ-1142 | bP-/ SK-Prüfungen | Für die bP-/SK-Prüfungen sind die gesetzlichen und normativen Vorgaben gemäß der Übersicht "Risikoprävention" für die jeweilige Analgentyp (Anlagenart / -klasse in Anlehnung an die DIN 276) zu berücksichtigen. |  | Position | 1 | St/J |  | 0
|  | Mannheim | M8 | 3.OG | EQ-1136 | Splitgerät Samsung |  | 435.01 Kalteanlagen fur lufttechnische Anlagen | Anlage
|  | Mannheim | M8 | 3.OG | EQ-1136 | Wartung | Für die Wartung sind die Leistungsinhalte der für die jeweilige Anlagenart / -klasse relevanten Arbeitskarten nach VDMA zu berücksichtigen. Detatils zu den Anlagen finden sich in der "Assetliste" unter der entsprechenden Anlagen-ID. Hinweis: Im Zuge der Wartungsdurchführung ist durch den Auftragnehmer auch die erforderliche Sicht- und Funktionskontrolle - gemäß der normativen und gesetzlichen Vorgaben - durchzuführen und zu dokumentieren. |  | Position | 1 | St/J |  | 0
|  | Mannheim | M8 | 3.OG | EQ-1136 | bP-/ SK-Prüfungen | Für die bP-/SK-Prüfungen sind die gesetzlichen und normativen Vorgaben gemäß der Übersicht "Risikoprävention" für die jeweilige Analgentyp (Anlagenart / -klasse in Anlehnung an die DIN 276) zu berücksichtigen. |  | Position | 1 | St/J |  | 0
|  | Mannheim | M8 | 3.OG | EQ-1138 | Lüftung |  | 431.01 Abluftanlagen | Anlage
|  | Mannheim | M8 | 3.OG | EQ-1138 | Wartung | Für die Wartung sind die Leistungsinhalte der für die jeweilige Anlagenart / -klasse relevanten Arbeitskarten nach VDMA zu berücksichtigen. Detatils zu den Anlagen finden sich in der "Assetliste" unter der entsprechenden Anlagen-ID. Hinweis: Im Zuge der Wartungsdurchführung ist durch den Auftragnehmer auch die erforderliche Sicht- und Funktionskontrolle - gemäß der normativen und gesetzlichen Vorgaben - durchzuführen und zu dokumentieren. |  | Position | 1 | St/J |  | 0
|  | Mannheim | M8 | 3.OG | EQ-1138 | bP-/ SK-Prüfungen | Für die bP-/SK-Prüfungen sind die gesetzlichen und normativen Vorgaben gemäß der Übersicht "Risikoprävention" für die jeweilige Analgentyp (Anlagenart / -klasse in Anlehnung an die DIN 276) zu berücksichtigen. |  | Position | 1 | St/J |  | 0
|  | Mannheim | M8 | 3.OG | EQ-1145 | Splitgerät Daikin |  | 435.01 Kalteanlagen fur lufttechnische Anlagen | Anlage
|  | Mannheim | M8 | 3.OG | EQ-1145 | Wartung | Für die Wartung sind die Leistungsinhalte der für die jeweilige Anlagenart / -klasse relevanten Arbeitskarten nach VDMA zu berücksichtigen. Detatils zu den Anlagen finden sich in der "Assetliste" unter der entsprechenden Anlagen-ID. Hinweis: Im Zuge der Wartungsdurchführung ist durch den Auftragnehmer auch die erforderliche Sicht- und Funktionskontrolle - gemäß der normativen und gesetzlichen Vorgaben - durchzuführen und zu dokumentieren. |  | Position | 1 | St/J |  | 0
|  | Mannheim | M8 | 3.OG | EQ-1145 | bP-/ SK-Prüfungen | Für die bP-/SK-Prüfungen sind die gesetzlichen und normativen Vorgaben gemäß der Übersicht "Risikoprävention" für die jeweilige Analgentyp (Anlagenart / -klasse in Anlehnung an die DIN 276) zu berücksichtigen. |  | Position | 1 | St/J |  | 0
|  | Mannheim | M8 | 3.OG | EQ-1144 | Splitgerät York |  | 435.01 Kalteanlagen fur lufttechnische Anlagen | Anlage
|  | Mannheim | M8 | 3.OG | EQ-1144 | Wartung | Für die Wartung sind die Leistungsinhalte der für die jeweilige Anlagenart / -klasse relevanten Arbeitskarten nach VDMA zu berücksichtigen. Detatils zu den Anlagen finden sich in der "Assetliste" unter der entsprechenden Anlagen-ID. Hinweis: Im Zuge der Wartungsdurchführung ist durch den Auftragnehmer auch die erforderliche Sicht- und Funktionskontrolle - gemäß der normativen und gesetzlichen Vorgaben - durchzuführen und zu dokumentieren. |  | Position | 1 | St/J |  | 0
|  | Mannheim | M8 | 3.OG | EQ-1144 | bP-/ SK-Prüfungen | Für die bP-/SK-Prüfungen sind die gesetzlichen und normativen Vorgaben gemäß der Übersicht "Risikoprävention" für die jeweilige Analgentyp (Anlagenart / -klasse in Anlehnung an die DIN 276) zu berücksichtigen. |  | Position | 1 | St/J |  | 0
|  | Mannheim | M8 | 3.OG | EQ-1140 | Splitgerät Sanyo |  | 435.01 Kalteanlagen fur lufttechnische Anlagen | Anlage
|  | Mannheim | M8 | 3.OG | EQ-1140 | Wartung | Für die Wartung sind die Leistungsinhalte der für die jeweilige Anlagenart / -klasse relevanten Arbeitskarten nach VDMA zu berücksichtigen. Detatils zu den Anlagen finden sich in der "Assetliste" unter der entsprechenden Anlagen-ID. Hinweis: Im Zuge der Wartungsdurchführung ist durch den Auftragnehmer auch die erforderliche Sicht- und Funktionskontrolle - gemäß der normativen und gesetzlichen Vorgaben - durchzuführen und zu dokumentieren. |  | Position | 1 | St/J |  | 0
|  | Mannheim | M8 | 3.OG | EQ-1140 | bP-/ SK-Prüfungen | Für die bP-/SK-Prüfungen sind die gesetzlichen und normativen Vorgaben gemäß der Übersicht "Risikoprävention" für die jeweilige Analgentyp (Anlagenart / -klasse in Anlehnung an die DIN 276) zu berücksichtigen. |  | Position | 1 | St/J |  | 0
|  | Mannheim | M8 | 3.OG | EQ-1129 | Splitgerät Samsung |  | 435.01 Kalteanlagen fur lufttechnische Anlagen | Anlage
|  | Mannheim | M8 | 3.OG | EQ-1129 | Wartung | Für die Wartung sind die Leistungsinhalte der für die jeweilige Anlagenart / -klasse relevanten Arbeitskarten nach VDMA zu berücksichtigen. Detatils zu den Anlagen finden sich in der "Assetliste" unter der entsprechenden Anlagen-ID. Hinweis: Im Zuge der Wartungsdurchführung ist durch den Auftragnehmer auch die erforderliche Sicht- und Funktionskontrolle - gemäß der normativen und gesetzlichen Vorgaben - durchzuführen und zu dokumentieren. |  | Position | 1 | St/J |  | 0
|  | Mannheim | M8 | 3.OG | EQ-1129 | bP-/ SK-Prüfungen | Für die bP-/SK-Prüfungen sind die gesetzlichen und normativen Vorgaben gemäß der Übersicht "Risikoprävention" für die jeweilige Analgentyp (Anlagenart / -klasse in Anlehnung an die DIN 276) zu berücksichtigen. |  | Position | 1 | St/J |  | 0
|  | Mannheim | M8 | 3.OG | EQ-1137 | Abluft Dach |  | 431.01 Abluftanlagen | Anlage
|  | Mannheim | M8 | 3.OG | EQ-1137 | Wartung | Für die Wartung sind die Leistungsinhalte der für die jeweilige Anlagenart / -klasse relevanten Arbeitskarten nach VDMA zu berücksichtigen. Detatils zu den Anlagen finden sich in der "Assetliste" unter der entsprechenden Anlagen-ID. Hinweis: Im Zuge der Wartungsdurchführung ist durch den Auftragnehmer auch die erforderliche Sicht- und Funktionskontrolle - gemäß der normativen und gesetzlichen Vorgaben - durchzuführen und zu dokumentieren. |  | Position | 1 | St/J |  | 0
|  | Mannheim | M8 | 3.OG | EQ-1137 | bP-/ SK-Prüfungen | Für die bP-/SK-Prüfungen sind die gesetzlichen und normativen Vorgaben gemäß der Übersicht "Risikoprävention" für die jeweilige Analgentyp (Anlagenart / -klasse in Anlehnung an die DIN 276) zu berücksichtigen. |  | Position | 1 | St/J |  | 0
|  | Mannheim | M8 | 3.OG | EQ-1134 | Abluft Dach |  | 431.01 Abluftanlagen | Anlage
|  | Mannheim | M8 | 3.OG | EQ-1134 | Wartung | Für die Wartung sind die Leistungsinhalte der für die jeweilige Anlagenart / -klasse relevanten Arbeitskarten nach VDMA zu berücksichtigen. Detatils zu den Anlagen finden sich in der "Assetliste" unter der entsprechenden Anlagen-ID. Hinweis: Im Zuge der Wartungsdurchführung ist durch den Auftragnehmer auch die erforderliche Sicht- und Funktionskontrolle - gemäß der normativen und gesetzlichen Vorgaben - durchzuführen und zu dokumentieren. |  | Position | 1 | St/J |  | 0
|  | Mannheim | M8 | 3.OG | EQ-1134 | bP-/ SK-Prüfungen | Für die bP-/SK-Prüfungen sind die gesetzlichen und normativen Vorgaben gemäß der Übersicht "Risikoprävention" für die jeweilige Analgentyp (Anlagenart / -klasse in Anlehnung an die DIN 276) zu berücksichtigen. |  | Position | 1 | St/J |  | 0
|  | Mannheim | M8 | 3.OG | EQ-1128 | Splitgerät Gree |  | 435.01 Kalteanlagen fur lufttechnische Anlagen | Anlage
|  | Mannheim | M8 | 3.OG | EQ-1128 | Wartung | Für die Wartung sind die Leistungsinhalte der für die jeweilige Anlagenart / -klasse relevanten Arbeitskarten nach VDMA zu berücksichtigen. Detatils zu den Anlagen finden sich in der "Assetliste" unter der entsprechenden Anlagen-ID. Hinweis: Im Zuge der Wartungsdurchführung ist durch den Auftragnehmer auch die erforderliche Sicht- und Funktionskontrolle - gemäß der normativen und gesetzlichen Vorgaben - durchzuführen und zu dokumentieren. |  | Position | 1 | St/J |  | 0
|  | Mannheim | M8 | 3.OG | EQ-1128 | bP-/ SK-Prüfungen | Für die bP-/SK-Prüfungen sind die gesetzlichen und normativen Vorgaben gemäß der Übersicht "Risikoprävention" für die jeweilige Analgentyp (Anlagenart / -klasse in Anlehnung an die DIN 276) zu berücksichtigen. |  | Position | 1 | St/J |  | 0
|  | Mannheim | M8 | 3.OG | EQ-1143 | Splitgerät Samsung |  | 435.01 Kalteanlagen fur lufttechnische Anlagen | Anlage
|  | Mannheim | M8 | 3.OG | EQ-1143 | Wartung | Für die Wartung sind die Leistungsinhalte der für die jeweilige Anlagenart / -klasse relevanten Arbeitskarten nach VDMA zu berücksichtigen. Detatils zu den Anlagen finden sich in der "Assetliste" unter der entsprechenden Anlagen-ID. Hinweis: Im Zuge der Wartungsdurchführung ist durch den Auftragnehmer auch die erforderliche Sicht- und Funktionskontrolle - gemäß der normativen und gesetzlichen Vorgaben - durchzuführen und zu dokumentieren. |  | Position | 1 | St/J |  | 0
|  | Mannheim | M8 | 3.OG | EQ-1143 | bP-/ SK-Prüfungen | Für die bP-/SK-Prüfungen sind die gesetzlichen und normativen Vorgaben gemäß der Übersicht "Risikoprävention" für die jeweilige Analgentyp (Anlagenart / -klasse in Anlehnung an die DIN 276) zu berücksichtigen. |  | Position | 1 | St/J |  | 0
|  | Mannheim | M8 | 3.OG | EQ-1130 | - außer Betrieb |  | 435.02 Kaltererzeugungs -und Ruckkühlanlagen | Anlage
|  | Mannheim | M8 | 3.OG | EQ-1130 | Wartung | Für die Wartung sind die Leistungsinhalte der für die jeweilige Anlagenart / -klasse relevanten Arbeitskarten nach VDMA zu berücksichtigen. Detatils zu den Anlagen finden sich in der "Assetliste" unter der entsprechenden Anlagen-ID. Hinweis: Im Zuge der Wartungsdurchführung ist durch den Auftragnehmer auch die erforderliche Sicht- und Funktionskontrolle - gemäß der normativen und gesetzlichen Vorgaben - durchzuführen und zu dokumentieren. |  | Position | 1 | St/J |  | 0
|  | Mannheim | M8 | 3.OG | EQ-1130 | bP-/ SK-Prüfungen | Für die bP-/SK-Prüfungen sind die gesetzlichen und normativen Vorgaben gemäß der Übersicht "Risikoprävention" für die jeweilige Analgentyp (Anlagenart / -klasse in Anlehnung an die DIN 276) zu berücksichtigen. |  | Position | 1 | St/J |  | 0
|  | Mannheim | M8 | 3.OG | EQ-1131 | Lüftungsanlage - außer Betrieb |  | 432.01 Anlagen 2-3 Luftbehandlungsf. | Anlage
|  | Mannheim | M8 | 3.OG | EQ-1131 | Wartung | Für die Wartung sind die Leistungsinhalte der für die jeweilige Anlagenart / -klasse relevanten Arbeitskarten nach VDMA zu berücksichtigen. Detatils zu den Anlagen finden sich in der "Assetliste" unter der entsprechenden Anlagen-ID. Hinweis: Im Zuge der Wartungsdurchführung ist durch den Auftragnehmer auch die erforderliche Sicht- und Funktionskontrolle - gemäß der normativen und gesetzlichen Vorgaben - durchzuführen und zu dokumentieren. |  | Position | 1 | St/J |  | 0
|  | Mannheim | M8 | 3.OG | EQ-1131 | bP-/ SK-Prüfungen | Für die bP-/SK-Prüfungen sind die gesetzlichen und normativen Vorgaben gemäß der Übersicht "Risikoprävention" für die jeweilige Analgentyp (Anlagenart / -klasse in Anlehnung an die DIN 276) zu berücksichtigen. |  | Position | 1 | St/J |  | 0
|  | Mannheim | M8 | EG | EQ-736 | Klimaanlage Gree |  | 435.01 Kalteanlagen fur lufttechnische Anlagen | Anlage
|  | Mannheim | M8 | EG | EQ-736 | Wartung | Für die Wartung sind die Leistungsinhalte der für die jeweilige Anlagenart / -klasse relevanten Arbeitskarten nach VDMA zu berücksichtigen. Detatils zu den Anlagen finden sich in der "Assetliste" unter der entsprechenden Anlagen-ID. Hinweis: Im Zuge der Wartungsdurchführung ist durch den Auftragnehmer auch die erforderliche Sicht- und Funktionskontrolle - gemäß der normativen und gesetzlichen Vorgaben - durchzuführen und zu dokumentieren. |  | Position | 1 | St/J |  | 0
|  | Mannheim | M8 | EG | EQ-736 | bP-/ SK-Prüfungen | Für die bP-/SK-Prüfungen sind die gesetzlichen und normativen Vorgaben gemäß der Übersicht "Risikoprävention" für die jeweilige Analgentyp (Anlagenart / -klasse in Anlehnung an die DIN 276) zu berücksichtigen. |  | Position | 1 | St/J |  | 0
|  | Mannheim | M8 | EG | EQ-715 | Kesselanlage 4 |  | 431.01 Abluftanlagen | Anlage
|  | Mannheim | M8 | EG | EQ-715 | Wartung | Für die Wartung sind die Leistungsinhalte der für die jeweilige Anlagenart / -klasse relevanten Arbeitskarten nach VDMA zu berücksichtigen. Detatils zu den Anlagen finden sich in der "Assetliste" unter der entsprechenden Anlagen-ID. Hinweis: Im Zuge der Wartungsdurchführung ist durch den Auftragnehmer auch die erforderliche Sicht- und Funktionskontrolle - gemäß der normativen und gesetzlichen Vorgaben - durchzuführen und zu dokumentieren. |  | Position | 1 | St/J |  | 0
|  | Mannheim | M8 | EG | EQ-715 | bP-/ SK-Prüfungen | Für die bP-/SK-Prüfungen sind die gesetzlichen und normativen Vorgaben gemäß der Übersicht "Risikoprävention" für die jeweilige Analgentyp (Anlagenart / -klasse in Anlehnung an die DIN 276) zu berücksichtigen. |  | Position | 1 | St/J |  | 0
|  | Mannheim | M8 | EG | EQ-723 | Klimaanlage Gree |  | 435.01 Kalteanlagen fur lufttechnische Anlagen | Anlage
|  | Mannheim | M8 | EG | EQ-723 | Wartung | Für die Wartung sind die Leistungsinhalte der für die jeweilige Anlagenart / -klasse relevanten Arbeitskarten nach VDMA zu berücksichtigen. Detatils zu den Anlagen finden sich in der "Assetliste" unter der entsprechenden Anlagen-ID. Hinweis: Im Zuge der Wartungsdurchführung ist durch den Auftragnehmer auch die erforderliche Sicht- und Funktionskontrolle - gemäß der normativen und gesetzlichen Vorgaben - durchzuführen und zu dokumentieren. |  | Position | 1 | St/J |  | 0
|  | Mannheim | M8 | EG | EQ-723 | bP-/ SK-Prüfungen | Für die bP-/SK-Prüfungen sind die gesetzlichen und normativen Vorgaben gemäß der Übersicht "Risikoprävention" für die jeweilige Analgentyp (Anlagenart / -klasse in Anlehnung an die DIN 276) zu berücksichtigen. |  | Position | 1 | St/J |  | 0
|  | Mannheim | M8 | EG | EQ-724 | Lüftung |  | 431.02 Zuluftanlagen | Anlage
|  | Mannheim | M8 | EG | EQ-724 | Wartung | Für die Wartung sind die Leistungsinhalte der für die jeweilige Anlagenart / -klasse relevanten Arbeitskarten nach VDMA zu berücksichtigen. Detatils zu den Anlagen finden sich in der "Assetliste" unter der entsprechenden Anlagen-ID. Hinweis: Im Zuge der Wartungsdurchführung ist durch den Auftragnehmer auch die erforderliche Sicht- und Funktionskontrolle - gemäß der normativen und gesetzlichen Vorgaben - durchzuführen und zu dokumentieren. |  | Position | 1 | St/J |  | 0
|  | Mannheim | M8 | EG | EQ-724 | bP-/ SK-Prüfungen | Für die bP-/SK-Prüfungen sind die gesetzlichen und normativen Vorgaben gemäß der Übersicht "Risikoprävention" für die jeweilige Analgentyp (Anlagenart / -klasse in Anlehnung an die DIN 276) zu berücksichtigen. |  | Position | 1 | St/J |  | 0
|  | Mannheim | M8 | EG | EQ-700 | Splitgerät Gree |  | 435.01 Kalteanlagen fur lufttechnische Anlagen | Anlage
|  | Mannheim | M8 | EG | EQ-700 | Wartung | Für die Wartung sind die Leistungsinhalte der für die jeweilige Anlagenart / -klasse relevanten Arbeitskarten nach VDMA zu berücksichtigen. Detatils zu den Anlagen finden sich in der "Assetliste" unter der entsprechenden Anlagen-ID. Hinweis: Im Zuge der Wartungsdurchführung ist durch den Auftragnehmer auch die erforderliche Sicht- und Funktionskontrolle - gemäß der normativen und gesetzlichen Vorgaben - durchzuführen und zu dokumentieren. |  | Position | 1 | St/J |  | 0
|  | Mannheim | M8 | EG | EQ-700 | bP-/ SK-Prüfungen | Für die bP-/SK-Prüfungen sind die gesetzlichen und normativen Vorgaben gemäß der Übersicht "Risikoprävention" für die jeweilige Analgentyp (Anlagenart / -klasse in Anlehnung an die DIN 276) zu berücksichtigen. |  | Position | 1 | St/J |  | 0
|  | Mannheim | M8 | EG | EQ-738 | Klimaanlage Gree |  | 435.01 Kalteanlagen fur lufttechnische Anlagen | Anlage
|  | Mannheim | M8 | EG | EQ-738 | Wartung | Für die Wartung sind die Leistungsinhalte der für die jeweilige Anlagenart / -klasse relevanten Arbeitskarten nach VDMA zu berücksichtigen. Detatils zu den Anlagen finden sich in der "Assetliste" unter der entsprechenden Anlagen-ID. Hinweis: Im Zuge der Wartungsdurchführung ist durch den Auftragnehmer auch die erforderliche Sicht- und Funktionskontrolle - gemäß der normativen und gesetzlichen Vorgaben - durchzuführen und zu dokumentieren. |  | Position | 1 | St/J |  | 0
|  | Mannheim | M8 | EG | EQ-738 | bP-/ SK-Prüfungen | Für die bP-/SK-Prüfungen sind die gesetzlichen und normativen Vorgaben gemäß der Übersicht "Risikoprävention" für die jeweilige Analgentyp (Anlagenart / -klasse in Anlehnung an die DIN 276) zu berücksichtigen. |  | Position | 1 | St/J |  | 0
|  | Mannheim | M8 | EG | EQ-735 | Klimaanlage Hitachi |  | 435.01 Kalteanlagen fur lufttechnische Anlagen | Anlage
|  | Mannheim | M8 | EG | EQ-735 | Wartung | Für die Wartung sind die Leistungsinhalte der für die jeweilige Anlagenart / -klasse relevanten Arbeitskarten nach VDMA zu berücksichtigen. Detatils zu den Anlagen finden sich in der "Assetliste" unter der entsprechenden Anlagen-ID. Hinweis: Im Zuge der Wartungsdurchführung ist durch den Auftragnehmer auch die erforderliche Sicht- und Funktionskontrolle - gemäß der normativen und gesetzlichen Vorgaben - durchzuführen und zu dokumentieren. |  | Position | 1 | St/J |  | 0
|  | Mannheim | M8 | EG | EQ-735 | bP-/ SK-Prüfungen | Für die bP-/SK-Prüfungen sind die gesetzlichen und normativen Vorgaben gemäß der Übersicht "Risikoprävention" für die jeweilige Analgentyp (Anlagenart / -klasse in Anlehnung an die DIN 276) zu berücksichtigen. |  | Position | 1 | St/J |  | 0
|  | Mannheim | M8 | EG | EQ-713 | Kesselanlage 2 |  | 431.03 Zu -und Abluftanlagen | Anlage
|  | Mannheim | M8 | EG | EQ-713 | Wartung | Für die Wartung sind die Leistungsinhalte der für die jeweilige Anlagenart / -klasse relevanten Arbeitskarten nach VDMA zu berücksichtigen. Detatils zu den Anlagen finden sich in der "Assetliste" unter der entsprechenden Anlagen-ID. Hinweis: Im Zuge der Wartungsdurchführung ist durch den Auftragnehmer auch die erforderliche Sicht- und Funktionskontrolle - gemäß der normativen und gesetzlichen Vorgaben - durchzuführen und zu dokumentieren. |  | Position | 1 | St/J |  | 0
|  | Mannheim | M8 | EG | EQ-713 | bP-/ SK-Prüfungen | Für die bP-/SK-Prüfungen sind die gesetzlichen und normativen Vorgaben gemäß der Übersicht "Risikoprävention" für die jeweilige Analgentyp (Anlagenart / -klasse in Anlehnung an die DIN 276) zu berücksichtigen. |  | Position | 1 | St/J |  | 0
|  | Mannheim | M8 | EG | EQ-704 | Splitgerät Carrier Rütgers |  | 435.01 Kalteanlagen fur lufttechnische Anlagen | Anlage
|  | Mannheim | M8 | EG | EQ-704 | Wartung | Für die Wartung sind die Leistungsinhalte der für die jeweilige Anlagenart / -klasse relevanten Arbeitskarten nach VDMA zu berücksichtigen. Detatils zu den Anlagen finden sich in der "Assetliste" unter der entsprechenden Anlagen-ID. Hinweis: Im Zuge der Wartungsdurchführung ist durch den Auftragnehmer auch die erforderliche Sicht- und Funktionskontrolle - gemäß der normativen und gesetzlichen Vorgaben - durchzuführen und zu dokumentieren. |  | Position | 1 | St/J |  | 0
|  | Mannheim | M8 | EG | EQ-704 | bP-/ SK-Prüfungen | Für die bP-/SK-Prüfungen sind die gesetzlichen und normativen Vorgaben gemäß der Übersicht "Risikoprävention" für die jeweilige Analgentyp (Anlagenart / -klasse in Anlehnung an die DIN 276) zu berücksichtigen. |  | Position | 1 | St/J |  | 0
|  | Mannheim | M8 | EG | EQ-702 | Splitgerät Panasonic |  | 435.01 Kalteanlagen fur lufttechnische Anlagen | Anlage
|  | Mannheim | M8 | EG | EQ-702 | Wartung | Für die Wartung sind die Leistungsinhalte der für die jeweilige Anlagenart / -klasse relevanten Arbeitskarten nach VDMA zu berücksichtigen. Detatils zu den Anlagen finden sich in der "Assetliste" unter der entsprechenden Anlagen-ID. Hinweis: Im Zuge der Wartungsdurchführung ist durch den Auftragnehmer auch die erforderliche Sicht- und Funktionskontrolle - gemäß der normativen und gesetzlichen Vorgaben - durchzuführen und zu dokumentieren. |  | Position | 1 | St/J |  | 0
|  | Mannheim | M8 | EG | EQ-702 | bP-/ SK-Prüfungen | Für die bP-/SK-Prüfungen sind die gesetzlichen und normativen Vorgaben gemäß der Übersicht "Risikoprävention" für die jeweilige Analgentyp (Anlagenart / -klasse in Anlehnung an die DIN 276) zu berücksichtigen. |  | Position | 1 | St/J |  | 0
|  | Mannheim | M8 | EG | EQ-725 | Lüftung |  | 431.02 Zuluftanlagen | Anlage
|  | Mannheim | M8 | EG | EQ-725 | Wartung | Für die Wartung sind die Leistungsinhalte der für die jeweilige Anlagenart / -klasse relevanten Arbeitskarten nach VDMA zu berücksichtigen. Detatils zu den Anlagen finden sich in der "Assetliste" unter der entsprechenden Anlagen-ID. Hinweis: Im Zuge der Wartungsdurchführung ist durch den Auftragnehmer auch die erforderliche Sicht- und Funktionskontrolle - gemäß der normativen und gesetzlichen Vorgaben - durchzuführen und zu dokumentieren. |  | Position | 1 | St/J |  | 0
|  | Mannheim | M8 | EG | EQ-725 | bP-/ SK-Prüfungen | Für die bP-/SK-Prüfungen sind die gesetzlichen und normativen Vorgaben gemäß der Übersicht "Risikoprävention" für die jeweilige Analgentyp (Anlagenart / -klasse in Anlehnung an die DIN 276) zu berücksichtigen. |  | Position | 1 | St/J |  | 0
|  | Mannheim | M8 | EG | EQ-703 | Splitgerät Sanyo |  | 435.01 Kalteanlagen fur lufttechnische Anlagen | Anlage
|  | Mannheim | M8 | EG | EQ-703 | Wartung | Für die Wartung sind die Leistungsinhalte der für die jeweilige Anlagenart / -klasse relevanten Arbeitskarten nach VDMA zu berücksichtigen. Detatils zu den Anlagen finden sich in der "Assetliste" unter der entsprechenden Anlagen-ID. Hinweis: Im Zuge der Wartungsdurchführung ist durch den Auftragnehmer auch die erforderliche Sicht- und Funktionskontrolle - gemäß der normativen und gesetzlichen Vorgaben - durchzuführen und zu dokumentieren. |  | Position | 1 | St/J |  | 0
|  | Mannheim | M8 | EG | EQ-703 | bP-/ SK-Prüfungen | Für die bP-/SK-Prüfungen sind die gesetzlichen und normativen Vorgaben gemäß der Übersicht "Risikoprävention" für die jeweilige Analgentyp (Anlagenart / -klasse in Anlehnung an die DIN 276) zu berücksichtigen. |  | Position | 1 | St/J |  | 0
|  | Mannheim | M8 | EG | EQ-721 | Klimaanlage Gree |  | 435.01 Kalteanlagen fur lufttechnische Anlagen | Anlage
|  | Mannheim | M8 | EG | EQ-721 | Wartung | Für die Wartung sind die Leistungsinhalte der für die jeweilige Anlagenart / -klasse relevanten Arbeitskarten nach VDMA zu berücksichtigen. Detatils zu den Anlagen finden sich in der "Assetliste" unter der entsprechenden Anlagen-ID. Hinweis: Im Zuge der Wartungsdurchführung ist durch den Auftragnehmer auch die erforderliche Sicht- und Funktionskontrolle - gemäß der normativen und gesetzlichen Vorgaben - durchzuführen und zu dokumentieren. |  | Position | 1 | St/J |  | 0
|  | Mannheim | M8 | EG | EQ-721 | bP-/ SK-Prüfungen | Für die bP-/SK-Prüfungen sind die gesetzlichen und normativen Vorgaben gemäß der Übersicht "Risikoprävention" für die jeweilige Analgentyp (Anlagenart / -klasse in Anlehnung an die DIN 276) zu berücksichtigen. |  | Position | 1 | St/J |  | 0
|  | Mannheim | M8 | EG | EQ-722 | Klimaanlage Gree |  | 435.01 Kalteanlagen fur lufttechnische Anlagen | Anlage
|  | Mannheim | M8 | EG | EQ-722 | Wartung | Für die Wartung sind die Leistungsinhalte der für die jeweilige Anlagenart / -klasse relevanten Arbeitskarten nach VDMA zu berücksichtigen. Detatils zu den Anlagen finden sich in der "Assetliste" unter der entsprechenden Anlagen-ID. Hinweis: Im Zuge der Wartungsdurchführung ist durch den Auftragnehmer auch die erforderliche Sicht- und Funktionskontrolle - gemäß der normativen und gesetzlichen Vorgaben - durchzuführen und zu dokumentieren. |  | Position | 1 | St/J |  | 0
|  | Mannheim | M8 | EG | EQ-722 | bP-/ SK-Prüfungen | Für die bP-/SK-Prüfungen sind die gesetzlichen und normativen Vorgaben gemäß der Übersicht "Risikoprävention" für die jeweilige Analgentyp (Anlagenart / -klasse in Anlehnung an die DIN 276) zu berücksichtigen. |  | Position | 1 | St/J |  | 0
|  | Mannheim | M8 | EG | EQ-709 | Klimaanlage Panasonic |  | 435.01 Kalteanlagen fur lufttechnische Anlagen | Anlage
|  | Mannheim | M8 | EG | EQ-709 | Wartung | Für die Wartung sind die Leistungsinhalte der für die jeweilige Anlagenart / -klasse relevanten Arbeitskarten nach VDMA zu berücksichtigen. Detatils zu den Anlagen finden sich in der "Assetliste" unter der entsprechenden Anlagen-ID. Hinweis: Im Zuge der Wartungsdurchführung ist durch den Auftragnehmer auch die erforderliche Sicht- und Funktionskontrolle - gemäß der normativen und gesetzlichen Vorgaben - durchzuführen und zu dokumentieren. |  | Position | 1 | St/J |  | 0
|  | Mannheim | M8 | EG | EQ-709 | bP-/ SK-Prüfungen | Für die bP-/SK-Prüfungen sind die gesetzlichen und normativen Vorgaben gemäß der Übersicht "Risikoprävention" für die jeweilige Analgentyp (Anlagenart / -klasse in Anlehnung an die DIN 276) zu berücksichtigen. |  | Position | 1 | St/J |  | 0
|  | Mannheim | M8 | EG | EQ-707 | Splitgerät Sanyo |  | 435.01 Kalteanlagen fur lufttechnische Anlagen | Anlage
|  | Mannheim | M8 | EG | EQ-707 | Wartung | Für die Wartung sind die Leistungsinhalte der für die jeweilige Anlagenart / -klasse relevanten Arbeitskarten nach VDMA zu berücksichtigen. Detatils zu den Anlagen finden sich in der "Assetliste" unter der entsprechenden Anlagen-ID. Hinweis: Im Zuge der Wartungsdurchführung ist durch den Auftragnehmer auch die erforderliche Sicht- und Funktionskontrolle - gemäß der normativen und gesetzlichen Vorgaben - durchzuführen und zu dokumentieren. |  | Position | 1 | St/J |  | 0
|  | Mannheim | M8 | EG | EQ-707 | bP-/ SK-Prüfungen | Für die bP-/SK-Prüfungen sind die gesetzlichen und normativen Vorgaben gemäß der Übersicht "Risikoprävention" für die jeweilige Analgentyp (Anlagenart / -klasse in Anlehnung an die DIN 276) zu berücksichtigen. |  | Position | 1 | St/J |  | 0
|  | Mannheim | M8 | EG | EQ-706 | Splitgerät Gree |  | 435.01 Kalteanlagen fur lufttechnische Anlagen | Anlage
|  | Mannheim | M8 | EG | EQ-706 | Wartung | Für die Wartung sind die Leistungsinhalte der für die jeweilige Anlagenart / -klasse relevanten Arbeitskarten nach VDMA zu berücksichtigen. Detatils zu den Anlagen finden sich in der "Assetliste" unter der entsprechenden Anlagen-ID. Hinweis: Im Zuge der Wartungsdurchführung ist durch den Auftragnehmer auch die erforderliche Sicht- und Funktionskontrolle - gemäß der normativen und gesetzlichen Vorgaben - durchzuführen und zu dokumentieren. |  | Position | 1 | St/J |  | 0
|  | Mannheim | M8 | EG | EQ-706 | bP-/ SK-Prüfungen | Für die bP-/SK-Prüfungen sind die gesetzlichen und normativen Vorgaben gemäß der Übersicht "Risikoprävention" für die jeweilige Analgentyp (Anlagenart / -klasse in Anlehnung an die DIN 276) zu berücksichtigen. |  | Position | 1 | St/J |  | 0
|  | Mannheim | M8 | EG | EQ-716 | Kesselanlage 5 |  | 431.01 Abluftanlagen | Anlage
|  | Mannheim | M8 | EG | EQ-716 | Wartung | Für die Wartung sind die Leistungsinhalte der für die jeweilige Anlagenart / -klasse relevanten Arbeitskarten nach VDMA zu berücksichtigen. Detatils zu den Anlagen finden sich in der "Assetliste" unter der entsprechenden Anlagen-ID. Hinweis: Im Zuge der Wartungsdurchführung ist durch den Auftragnehmer auch die erforderliche Sicht- und Funktionskontrolle - gemäß der normativen und gesetzlichen Vorgaben - durchzuführen und zu dokumentieren. |  | Position | 1 | St/J |  | 0
|  | Mannheim | M8 | EG | EQ-716 | bP-/ SK-Prüfungen | Für die bP-/SK-Prüfungen sind die gesetzlichen und normativen Vorgaben gemäß der Übersicht "Risikoprävention" für die jeweilige Analgentyp (Anlagenart / -klasse in Anlehnung an die DIN 276) zu berücksichtigen. |  | Position | 1 | St/J |  | 0
|  | Mannheim | M8 | EG | EQ-710 | Klimaanlage Panasonic |  | 435.01 Kalteanlagen fur lufttechnische Anlagen | Anlage
|  | Mannheim | M8 | EG | EQ-710 | Wartung | Für die Wartung sind die Leistungsinhalte der für die jeweilige Anlagenart / -klasse relevanten Arbeitskarten nach VDMA zu berücksichtigen. Detatils zu den Anlagen finden sich in der "Assetliste" unter der entsprechenden Anlagen-ID. Hinweis: Im Zuge der Wartungsdurchführung ist durch den Auftragnehmer auch die erforderliche Sicht- und Funktionskontrolle - gemäß der normativen und gesetzlichen Vorgaben - durchzuführen und zu dokumentieren. |  | Position | 1 | St/J |  | 0
|  | Mannheim | M8 | EG | EQ-710 | bP-/ SK-Prüfungen | Für die bP-/SK-Prüfungen sind die gesetzlichen und normativen Vorgaben gemäß der Übersicht "Risikoprävention" für die jeweilige Analgentyp (Anlagenart / -klasse in Anlehnung an die DIN 276) zu berücksichtigen. |  | Position | 1 | St/J |  | 0
|  | Mannheim | M8 | EG | EQ-733 | Brandschutzklappe |  | 431.06 Brandschutzklappen | Anlage
|  | Mannheim | M8 | EG | EQ-733 | Wartung | Für die Wartung sind die Leistungsinhalte der für die jeweilige Anlagenart / -klasse relevanten Arbeitskarten nach VDMA zu berücksichtigen. Detatils zu den Anlagen finden sich in der "Assetliste" unter der entsprechenden Anlagen-ID. Hinweis: Im Zuge der Wartungsdurchführung ist durch den Auftragnehmer auch die erforderliche Sicht- und Funktionskontrolle - gemäß der normativen und gesetzlichen Vorgaben - durchzuführen und zu dokumentieren. |  | Position | 1 | St/J |  | 0
|  | Mannheim | M8 | EG | EQ-733 | bP-/ SK-Prüfungen | Für die bP-/SK-Prüfungen sind die gesetzlichen und normativen Vorgaben gemäß der Übersicht "Risikoprävention" für die jeweilige Analgentyp (Anlagenart / -klasse in Anlehnung an die DIN 276) zu berücksichtigen. |  | Position | 1 | St/J |  | 0
|  | Mannheim | M8 | EG | EQ-705 | Splitgerät Sanyo |  | 435.01 Kalteanlagen fur lufttechnische Anlagen | Anlage
|  | Mannheim | M8 | EG | EQ-705 | Wartung | Für die Wartung sind die Leistungsinhalte der für die jeweilige Anlagenart / -klasse relevanten Arbeitskarten nach VDMA zu berücksichtigen. Detatils zu den Anlagen finden sich in der "Assetliste" unter der entsprechenden Anlagen-ID. Hinweis: Im Zuge der Wartungsdurchführung ist durch den Auftragnehmer auch die erforderliche Sicht- und Funktionskontrolle - gemäß der normativen und gesetzlichen Vorgaben - durchzuführen und zu dokumentieren. |  | Position | 1 | St/J |  | 0
|  | Mannheim | M8 | EG | EQ-705 | bP-/ SK-Prüfungen | Für die bP-/SK-Prüfungen sind die gesetzlichen und normativen Vorgaben gemäß der Übersicht "Risikoprävention" für die jeweilige Analgentyp (Anlagenart / -klasse in Anlehnung an die DIN 276) zu berücksichtigen. |  | Position | 1 | St/J |  | 0
|  | Mannheim | M8 | EG | EQ-734 | Klimaanlage Hitachi |  | 435.01 Kalteanlagen fur lufttechnische Anlagen | Anlage
|  | Mannheim | M8 | EG | EQ-734 | Wartung | Für die Wartung sind die Leistungsinhalte der für die jeweilige Anlagenart / -klasse relevanten Arbeitskarten nach VDMA zu berücksichtigen. Detatils zu den Anlagen finden sich in der "Assetliste" unter der entsprechenden Anlagen-ID. Hinweis: Im Zuge der Wartungsdurchführung ist durch den Auftragnehmer auch die erforderliche Sicht- und Funktionskontrolle - gemäß der normativen und gesetzlichen Vorgaben - durchzuführen und zu dokumentieren. |  | Position | 1 | St/J |  | 0
|  | Mannheim | M8 | EG | EQ-734 | bP-/ SK-Prüfungen | Für die bP-/SK-Prüfungen sind die gesetzlichen und normativen Vorgaben gemäß der Übersicht "Risikoprävention" für die jeweilige Analgentyp (Anlagenart / -klasse in Anlehnung an die DIN 276) zu berücksichtigen. |  | Position | 1 | St/J |  | 0
|  | Mannheim | M8 | EG | EQ-737 | Klimaanlage Gree |  | 435.01 Kalteanlagen fur lufttechnische Anlagen | Anlage
|  | Mannheim | M8 | EG | EQ-737 | Wartung | Für die Wartung sind die Leistungsinhalte der für die jeweilige Anlagenart / -klasse relevanten Arbeitskarten nach VDMA zu berücksichtigen. Detatils zu den Anlagen finden sich in der "Assetliste" unter der entsprechenden Anlagen-ID. Hinweis: Im Zuge der Wartungsdurchführung ist durch den Auftragnehmer auch die erforderliche Sicht- und Funktionskontrolle - gemäß der normativen und gesetzlichen Vorgaben - durchzuführen und zu dokumentieren. |  | Position | 1 | St/J |  | 0
|  | Mannheim | M8 | EG | EQ-737 | bP-/ SK-Prüfungen | Für die bP-/SK-Prüfungen sind die gesetzlichen und normativen Vorgaben gemäß der Übersicht "Risikoprävention" für die jeweilige Analgentyp (Anlagenart / -klasse in Anlehnung an die DIN 276) zu berücksichtigen. |  | Position | 1 | St/J |  | 0
|  | Mannheim | M8 | EG | EQ-717 | Kesselanlage 6 |  | 431.03 Zu -und Abluftanlagen | Anlage
|  | Mannheim | M8 | EG | EQ-717 | Wartung | Für die Wartung sind die Leistungsinhalte der für die jeweilige Anlagenart / -klasse relevanten Arbeitskarten nach VDMA zu berücksichtigen. Detatils zu den Anlagen finden sich in der "Assetliste" unter der entsprechenden Anlagen-ID. Hinweis: Im Zuge der Wartungsdurchführung ist durch den Auftragnehmer auch die erforderliche Sicht- und Funktionskontrolle - gemäß der normativen und gesetzlichen Vorgaben - durchzuführen und zu dokumentieren. |  | Position | 1 | St/J |  | 0
|  | Mannheim | M8 | EG | EQ-717 | bP-/ SK-Prüfungen | Für die bP-/SK-Prüfungen sind die gesetzlichen und normativen Vorgaben gemäß der Übersicht "Risikoprävention" für die jeweilige Analgentyp (Anlagenart / -klasse in Anlehnung an die DIN 276) zu berücksichtigen. |  | Position | 1 | St/J |  | 0
|  | Mannheim | M8 | EG | EQ-726 | Abluft Schreiberei M7 |  | 431.01 Abluftanlagen | Anlage
|  | Mannheim | M8 | EG | EQ-726 | Wartung | Für die Wartung sind die Leistungsinhalte der für die jeweilige Anlagenart / -klasse relevanten Arbeitskarten nach VDMA zu berücksichtigen. Detatils zu den Anlagen finden sich in der "Assetliste" unter der entsprechenden Anlagen-ID. Hinweis: Im Zuge der Wartungsdurchführung ist durch den Auftragnehmer auch die erforderliche Sicht- und Funktionskontrolle - gemäß der normativen und gesetzlichen Vorgaben - durchzuführen und zu dokumentieren. |  | Position | 1 | St/J |  | 0
|  | Mannheim | M8 | EG | EQ-726 | bP-/ SK-Prüfungen | Für die bP-/SK-Prüfungen sind die gesetzlichen und normativen Vorgaben gemäß der Übersicht "Risikoprävention" für die jeweilige Analgentyp (Anlagenart / -klasse in Anlehnung an die DIN 276) zu berücksichtigen. |  | Position | 1 | St/J |  | 0
|  | Mannheim | M8 | EG | EQ-712 | Lüftungsanlage 3 |  | 431.03 Zu -und Abluftanlagen | Anlage
|  | Mannheim | M8 | EG | EQ-712 | Wartung | Für die Wartung sind die Leistungsinhalte der für die jeweilige Anlagenart / -klasse relevanten Arbeitskarten nach VDMA zu berücksichtigen. Detatils zu den Anlagen finden sich in der "Assetliste" unter der entsprechenden Anlagen-ID. Hinweis: Im Zuge der Wartungsdurchführung ist durch den Auftragnehmer auch die erforderliche Sicht- und Funktionskontrolle - gemäß der normativen und gesetzlichen Vorgaben - durchzuführen und zu dokumentieren. |  | Position | 1 | St/J |  | 0
|  | Mannheim | M8 | EG | EQ-712 | bP-/ SK-Prüfungen | Für die bP-/SK-Prüfungen sind die gesetzlichen und normativen Vorgaben gemäß der Übersicht "Risikoprävention" für die jeweilige Analgentyp (Anlagenart / -klasse in Anlehnung an die DIN 276) zu berücksichtigen. |  | Position | 1 | St/J |  | 0
|  | Mannheim | M8 | EG | EQ-714 | Kesselanlage 1 |  | 431.03 Zu -und Abluftanlagen | Anlage
|  | Mannheim | M8 | EG | EQ-714 | Wartung | Für die Wartung sind die Leistungsinhalte der für die jeweilige Anlagenart / -klasse relevanten Arbeitskarten nach VDMA zu berücksichtigen. Detatils zu den Anlagen finden sich in der "Assetliste" unter der entsprechenden Anlagen-ID. Hinweis: Im Zuge der Wartungsdurchführung ist durch den Auftragnehmer auch die erforderliche Sicht- und Funktionskontrolle - gemäß der normativen und gesetzlichen Vorgaben - durchzuführen und zu dokumentieren. |  | Position | 1 | St/J |  | 0
|  | Mannheim | M8 | EG | EQ-714 | bP-/ SK-Prüfungen | Für die bP-/SK-Prüfungen sind die gesetzlichen und normativen Vorgaben gemäß der Übersicht "Risikoprävention" für die jeweilige Analgentyp (Anlagenart / -klasse in Anlehnung an die DIN 276) zu berücksichtigen. |  | Position | 1 | St/J |  | 0
|  | Mannheim | M8 | EG | EQ-732 | Brandschutzklappe |  | 431.06 Brandschutzklappen | Anlage
|  | Mannheim | M8 | EG | EQ-732 | Wartung | Für die Wartung sind die Leistungsinhalte der für die jeweilige Anlagenart / -klasse relevanten Arbeitskarten nach VDMA zu berücksichtigen. Detatils zu den Anlagen finden sich in der "Assetliste" unter der entsprechenden Anlagen-ID. Hinweis: Im Zuge der Wartungsdurchführung ist durch den Auftragnehmer auch die erforderliche Sicht- und Funktionskontrolle - gemäß der normativen und gesetzlichen Vorgaben - durchzuführen und zu dokumentieren. |  | Position | 1 | St/J |  | 0
|  | Mannheim | M8 | EG | EQ-732 | bP-/ SK-Prüfungen | Für die bP-/SK-Prüfungen sind die gesetzlichen und normativen Vorgaben gemäß der Übersicht "Risikoprävention" für die jeweilige Analgentyp (Anlagenart / -klasse in Anlehnung an die DIN 276) zu berücksichtigen. |  | Position | 1 | St/J |  | 0
|  | Mannheim | M8 | EG | EQ-708 | Splitgerät Hitachi |  | 435.01 Kalteanlagen fur lufttechnische Anlagen | Anlage
|  | Mannheim | M8 | EG | EQ-708 | Wartung | Für die Wartung sind die Leistungsinhalte der für die jeweilige Anlagenart / -klasse relevanten Arbeitskarten nach VDMA zu berücksichtigen. Detatils zu den Anlagen finden sich in der "Assetliste" unter der entsprechenden Anlagen-ID. Hinweis: Im Zuge der Wartungsdurchführung ist durch den Auftragnehmer auch die erforderliche Sicht- und Funktionskontrolle - gemäß der normativen und gesetzlichen Vorgaben - durchzuführen und zu dokumentieren. |  | Position | 1 | St/J |  | 0
|  | Mannheim | M8 | EG | EQ-708 | bP-/ SK-Prüfungen | Für die bP-/SK-Prüfungen sind die gesetzlichen und normativen Vorgaben gemäß der Übersicht "Risikoprävention" für die jeweilige Analgentyp (Anlagenart / -klasse in Anlehnung an die DIN 276) zu berücksichtigen. |  | Position | 1 | St/J |  | 0
|  | Mannheim | M8 | EG | EQ-701 | Splitgerät Sanyo |  | 435.01 Kalteanlagen fur lufttechnische Anlagen | Anlage
|  | Mannheim | M8 | EG | EQ-701 | Wartung | Für die Wartung sind die Leistungsinhalte der für die jeweilige Anlagenart / -klasse relevanten Arbeitskarten nach VDMA zu berücksichtigen. Detatils zu den Anlagen finden sich in der "Assetliste" unter der entsprechenden Anlagen-ID. Hinweis: Im Zuge der Wartungsdurchführung ist durch den Auftragnehmer auch die erforderliche Sicht- und Funktionskontrolle - gemäß der normativen und gesetzlichen Vorgaben - durchzuführen und zu dokumentieren. |  | Position | 1 | St/J |  | 0
|  | Mannheim | M8 | EG | EQ-701 | bP-/ SK-Prüfungen | Für die bP-/SK-Prüfungen sind die gesetzlichen und normativen Vorgaben gemäß der Übersicht "Risikoprävention" für die jeweilige Analgentyp (Anlagenart / -klasse in Anlehnung an die DIN 276) zu berücksichtigen. |  | Position | 1 | St/J |  | 0
|  | Mannheim | M8 | EG | EQ-739 | Klimaanlage Gree |  | 435.01 Kalteanlagen fur lufttechnische Anlagen | Anlage
|  | Mannheim | M8 | EG | EQ-739 | Wartung | Für die Wartung sind die Leistungsinhalte der für die jeweilige Anlagenart / -klasse relevanten Arbeitskarten nach VDMA zu berücksichtigen. Detatils zu den Anlagen finden sich in der "Assetliste" unter der entsprechenden Anlagen-ID. Hinweis: Im Zuge der Wartungsdurchführung ist durch den Auftragnehmer auch die erforderliche Sicht- und Funktionskontrolle - gemäß der normativen und gesetzlichen Vorgaben - durchzuführen und zu dokumentieren. |  | Position | 1 | St/J |  | 0
|  | Mannheim | M8 | EG | EQ-739 | bP-/ SK-Prüfungen | Für die bP-/SK-Prüfungen sind die gesetzlichen und normativen Vorgaben gemäß der Übersicht "Risikoprävention" für die jeweilige Analgentyp (Anlagenart / -klasse in Anlehnung an die DIN 276) zu berücksichtigen. |  | Position | 1 | St/J |  | 0
|  | Mannheim | M8 | UG | EQ-699 | Lüftungsklappe Zuluft Serverraum |  | 431.02 Zuluftanlagen | Anlage
|  | Mannheim | M8 | UG | EQ-699 | Wartung | Für die Wartung sind die Leistungsinhalte der für die jeweilige Anlagenart / -klasse relevanten Arbeitskarten nach VDMA zu berücksichtigen. Detatils zu den Anlagen finden sich in der "Assetliste" unter der entsprechenden Anlagen-ID. Hinweis: Im Zuge der Wartungsdurchführung ist durch den Auftragnehmer auch die erforderliche Sicht- und Funktionskontrolle - gemäß der normativen und gesetzlichen Vorgaben - durchzuführen und zu dokumentieren. |  | Position | 1 | St/J |  | 0
|  | Mannheim | M8 | UG | EQ-699 | bP-/ SK-Prüfungen | Für die bP-/SK-Prüfungen sind die gesetzlichen und normativen Vorgaben gemäß der Übersicht "Risikoprävention" für die jeweilige Analgentyp (Anlagenart / -klasse in Anlehnung an die DIN 276) zu berücksichtigen. |  | Position | 1 | St/J |  | 0
|  | Mannheim | M8 | UG | EQ-698 | Lüftungsklappe Abluft Serverraum |  | 431.01 Abluftanlagen | Anlage
|  | Mannheim | M8 | UG | EQ-698 | Wartung | Für die Wartung sind die Leistungsinhalte der für die jeweilige Anlagenart / -klasse relevanten Arbeitskarten nach VDMA zu berücksichtigen. Detatils zu den Anlagen finden sich in der "Assetliste" unter der entsprechenden Anlagen-ID. Hinweis: Im Zuge der Wartungsdurchführung ist durch den Auftragnehmer auch die erforderliche Sicht- und Funktionskontrolle - gemäß der normativen und gesetzlichen Vorgaben - durchzuführen und zu dokumentieren. |  | Position | 1 | St/J |  | 0
|  | Mannheim | M8 | UG | EQ-698 | bP-/ SK-Prüfungen | Für die bP-/SK-Prüfungen sind die gesetzlichen und normativen Vorgaben gemäß der Übersicht "Risikoprävention" für die jeweilige Analgentyp (Anlagenart / -klasse in Anlehnung an die DIN 276) zu berücksichtigen. |  | Position | 1 | St/J |  | 0
|  | Mannheim | M9 | 1.OG | EQ-1385 | Klimaanlage Sanyo |  | 435.01 Kalteanlagen fur lufttechnische Anlagen | Anlage
|  | Mannheim | M9 | 1.OG | EQ-1385 | Wartung | Für die Wartung sind die Leistungsinhalte der für die jeweilige Anlagenart / -klasse relevanten Arbeitskarten nach VDMA zu berücksichtigen. Detatils zu den Anlagen finden sich in der "Assetliste" unter der entsprechenden Anlagen-ID. Hinweis: Im Zuge der Wartungsdurchführung ist durch den Auftragnehmer auch die erforderliche Sicht- und Funktionskontrolle - gemäß der normativen und gesetzlichen Vorgaben - durchzuführen und zu dokumentieren. |  | Position | 1 | St/J |  | 0
|  | Mannheim | M9 | 1.OG | EQ-1385 | bP-/ SK-Prüfungen | Für die bP-/SK-Prüfungen sind die gesetzlichen und normativen Vorgaben gemäß der Übersicht "Risikoprävention" für die jeweilige Analgentyp (Anlagenart / -klasse in Anlehnung an die DIN 276) zu berücksichtigen. |  | Position | 1 | St/J |  | 0
|  | Mannheim | M9 | 2.OG | EQ-1384 | Brandschutzklappe |  | 431.06 Brandschutzklappen | Anlage
|  | Mannheim | M9 | 2.OG | EQ-1384 | Wartung | Für die Wartung sind die Leistungsinhalte der für die jeweilige Anlagenart / -klasse relevanten Arbeitskarten nach VDMA zu berücksichtigen. Detatils zu den Anlagen finden sich in der "Assetliste" unter der entsprechenden Anlagen-ID. Hinweis: Im Zuge der Wartungsdurchführung ist durch den Auftragnehmer auch die erforderliche Sicht- und Funktionskontrolle - gemäß der normativen und gesetzlichen Vorgaben - durchzuführen und zu dokumentieren. |  | Position | 1 | St/J |  | 0
|  | Mannheim | M9 | 2.OG | EQ-1384 | bP-/ SK-Prüfungen | Für die bP-/SK-Prüfungen sind die gesetzlichen und normativen Vorgaben gemäß der Übersicht "Risikoprävention" für die jeweilige Analgentyp (Anlagenart / -klasse in Anlehnung an die DIN 276) zu berücksichtigen. |  | Position | 1 | St/J |  | 0
|  | Mannheim | M9 | 2.OG | EQ-1381 | Lüftereinheit Kaltwassersatz Server |  | 435.02 Kaltererzeugungs -und Ruckkühlanlagen | Anlage
|  | Mannheim | M9 | 2.OG | EQ-1381 | Wartung | Für die Wartung sind die Leistungsinhalte der für die jeweilige Anlagenart / -klasse relevanten Arbeitskarten nach VDMA zu berücksichtigen. Detatils zu den Anlagen finden sich in der "Assetliste" unter der entsprechenden Anlagen-ID. Hinweis: Im Zuge der Wartungsdurchführung ist durch den Auftragnehmer auch die erforderliche Sicht- und Funktionskontrolle - gemäß der normativen und gesetzlichen Vorgaben - durchzuführen und zu dokumentieren. |  | Position | 1 | St/J |  | 0
|  | Mannheim | M9 | 2.OG | EQ-1381 | bP-/ SK-Prüfungen | Für die bP-/SK-Prüfungen sind die gesetzlichen und normativen Vorgaben gemäß der Übersicht "Risikoprävention" für die jeweilige Analgentyp (Anlagenart / -klasse in Anlehnung an die DIN 276) zu berücksichtigen. |  | Position | 1 | St/J |  | 0
|  | Mannheim | M9 | 2.OG | EQ-1383 | Splitgerät Sanyo |  | 435.01 Kalteanlagen fur lufttechnische Anlagen | Anlage
|  | Mannheim | M9 | 2.OG | EQ-1383 | Wartung | Für die Wartung sind die Leistungsinhalte der für die jeweilige Anlagenart / -klasse relevanten Arbeitskarten nach VDMA zu berücksichtigen. Detatils zu den Anlagen finden sich in der "Assetliste" unter der entsprechenden Anlagen-ID. Hinweis: Im Zuge der Wartungsdurchführung ist durch den Auftragnehmer auch die erforderliche Sicht- und Funktionskontrolle - gemäß der normativen und gesetzlichen Vorgaben - durchzuführen und zu dokumentieren. |  | Position | 1 | St/J |  | 0
|  | Mannheim | M9 | 2.OG | EQ-1383 | bP-/ SK-Prüfungen | Für die bP-/SK-Prüfungen sind die gesetzlichen und normativen Vorgaben gemäß der Übersicht "Risikoprävention" für die jeweilige Analgentyp (Anlagenart / -klasse in Anlehnung an die DIN 276) zu berücksichtigen. |  | Position | 1 | St/J |  | 0
|  | Mannheim | M9 | 2.OG | EQ-1380 | Abluft Werkshalle letzte Wartung 10/24 |  | 431.01 Abluftanlagen | Anlage
|  | Mannheim | M9 | 2.OG | EQ-1380 | Wartung | Für die Wartung sind die Leistungsinhalte der für die jeweilige Anlagenart / -klasse relevanten Arbeitskarten nach VDMA zu berücksichtigen. Detatils zu den Anlagen finden sich in der "Assetliste" unter der entsprechenden Anlagen-ID. Hinweis: Im Zuge der Wartungsdurchführung ist durch den Auftragnehmer auch die erforderliche Sicht- und Funktionskontrolle - gemäß der normativen und gesetzlichen Vorgaben - durchzuführen und zu dokumentieren. |  | Position | 1 | St/J |  | 0
|  | Mannheim | M9 | 2.OG | EQ-1380 | bP-/ SK-Prüfungen | Für die bP-/SK-Prüfungen sind die gesetzlichen und normativen Vorgaben gemäß der Übersicht "Risikoprävention" für die jeweilige Analgentyp (Anlagenart / -klasse in Anlehnung an die DIN 276) zu berücksichtigen. |  | Position | 1 | St/J |  | 0
|  | Mannheim | M9 | 3.OG | EQ-1377 | Klimaanlage Krone |  | 435.01 Kalteanlagen fur lufttechnische Anlagen | Anlage
|  | Mannheim | M9 | 3.OG | EQ-1377 | Wartung | Für die Wartung sind die Leistungsinhalte der für die jeweilige Anlagenart / -klasse relevanten Arbeitskarten nach VDMA zu berücksichtigen. Detatils zu den Anlagen finden sich in der "Assetliste" unter der entsprechenden Anlagen-ID. Hinweis: Im Zuge der Wartungsdurchführung ist durch den Auftragnehmer auch die erforderliche Sicht- und Funktionskontrolle - gemäß der normativen und gesetzlichen Vorgaben - durchzuführen und zu dokumentieren. |  | Position | 1 | St/J |  | 0
|  | Mannheim | M9 | 3.OG | EQ-1377 | bP-/ SK-Prüfungen | Für die bP-/SK-Prüfungen sind die gesetzlichen und normativen Vorgaben gemäß der Übersicht "Risikoprävention" für die jeweilige Analgentyp (Anlagenart / -klasse in Anlehnung an die DIN 276) zu berücksichtigen. |  | Position | 1 | St/J |  | 0
|  | Mannheim | M9 | 3.OG | EQ-1371 | Splitgerät Gree |  | 435.01 Kalteanlagen fur lufttechnische Anlagen | Anlage
|  | Mannheim | M9 | 3.OG | EQ-1371 | Wartung | Für die Wartung sind die Leistungsinhalte der für die jeweilige Anlagenart / -klasse relevanten Arbeitskarten nach VDMA zu berücksichtigen. Detatils zu den Anlagen finden sich in der "Assetliste" unter der entsprechenden Anlagen-ID. Hinweis: Im Zuge der Wartungsdurchführung ist durch den Auftragnehmer auch die erforderliche Sicht- und Funktionskontrolle - gemäß der normativen und gesetzlichen Vorgaben - durchzuführen und zu dokumentieren. |  | Position | 1 | St/J |  | 0
|  | Mannheim | M9 | 3.OG | EQ-1371 | bP-/ SK-Prüfungen | Für die bP-/SK-Prüfungen sind die gesetzlichen und normativen Vorgaben gemäß der Übersicht "Risikoprävention" für die jeweilige Analgentyp (Anlagenart / -klasse in Anlehnung an die DIN 276) zu berücksichtigen. |  | Position | 1 | St/J |  | 0
|  | Mannheim | M9 | 3.OG | EQ-1372 | Splitgerät |  | 435.01 Kalteanlagen fur lufttechnische Anlagen | Anlage
|  | Mannheim | M9 | 3.OG | EQ-1372 | Wartung | Für die Wartung sind die Leistungsinhalte der für die jeweilige Anlagenart / -klasse relevanten Arbeitskarten nach VDMA zu berücksichtigen. Detatils zu den Anlagen finden sich in der "Assetliste" unter der entsprechenden Anlagen-ID. Hinweis: Im Zuge der Wartungsdurchführung ist durch den Auftragnehmer auch die erforderliche Sicht- und Funktionskontrolle - gemäß der normativen und gesetzlichen Vorgaben - durchzuführen und zu dokumentieren. |  | Position | 1 | St/J |  | 0
|  | Mannheim | M9 | 3.OG | EQ-1372 | bP-/ SK-Prüfungen | Für die bP-/SK-Prüfungen sind die gesetzlichen und normativen Vorgaben gemäß der Übersicht "Risikoprävention" für die jeweilige Analgentyp (Anlagenart / -klasse in Anlehnung an die DIN 276) zu berücksichtigen. |  | Position | 1 | St/J |  | 0
|  | Mannheim | M9 | 3.OG | EQ-1378 | Klimaanlage Krone |  | 435.01 Kalteanlagen fur lufttechnische Anlagen | Anlage
|  | Mannheim | M9 | 3.OG | EQ-1378 | Wartung | Für die Wartung sind die Leistungsinhalte der für die jeweilige Anlagenart / -klasse relevanten Arbeitskarten nach VDMA zu berücksichtigen. Detatils zu den Anlagen finden sich in der "Assetliste" unter der entsprechenden Anlagen-ID. Hinweis: Im Zuge der Wartungsdurchführung ist durch den Auftragnehmer auch die erforderliche Sicht- und Funktionskontrolle - gemäß der normativen und gesetzlichen Vorgaben - durchzuführen und zu dokumentieren. |  | Position | 1 | St/J |  | 0
|  | Mannheim | M9 | 3.OG | EQ-1378 | bP-/ SK-Prüfungen | Für die bP-/SK-Prüfungen sind die gesetzlichen und normativen Vorgaben gemäß der Übersicht "Risikoprävention" für die jeweilige Analgentyp (Anlagenart / -klasse in Anlehnung an die DIN 276) zu berücksichtigen. |  | Position | 1 | St/J |  | 0
|  | Mannheim | M9 | 3.OG | EQ-1379 | Klimaanlage Krone |  | 435.01 Kalteanlagen fur lufttechnische Anlagen | Anlage
|  | Mannheim | M9 | 3.OG | EQ-1379 | Wartung | Für die Wartung sind die Leistungsinhalte der für die jeweilige Anlagenart / -klasse relevanten Arbeitskarten nach VDMA zu berücksichtigen. Detatils zu den Anlagen finden sich in der "Assetliste" unter der entsprechenden Anlagen-ID. Hinweis: Im Zuge der Wartungsdurchführung ist durch den Auftragnehmer auch die erforderliche Sicht- und Funktionskontrolle - gemäß der normativen und gesetzlichen Vorgaben - durchzuführen und zu dokumentieren. |  | Position | 1 | St/J |  | 0
|  | Mannheim | M9 | 3.OG | EQ-1379 | bP-/ SK-Prüfungen | Für die bP-/SK-Prüfungen sind die gesetzlichen und normativen Vorgaben gemäß der Übersicht "Risikoprävention" für die jeweilige Analgentyp (Anlagenart / -klasse in Anlehnung an die DIN 276) zu berücksichtigen. |  | Position | 1 | St/J |  | 0
|  | Mannheim | M9 | 3.OG | EQ-1375 | Splitgerät Gree |  | 435.01 Kalteanlagen fur lufttechnische Anlagen | Anlage
|  | Mannheim | M9 | 3.OG | EQ-1375 | Wartung | Für die Wartung sind die Leistungsinhalte der für die jeweilige Anlagenart / -klasse relevanten Arbeitskarten nach VDMA zu berücksichtigen. Detatils zu den Anlagen finden sich in der "Assetliste" unter der entsprechenden Anlagen-ID. Hinweis: Im Zuge der Wartungsdurchführung ist durch den Auftragnehmer auch die erforderliche Sicht- und Funktionskontrolle - gemäß der normativen und gesetzlichen Vorgaben - durchzuführen und zu dokumentieren. |  | Position | 1 | St/J |  | 0
|  | Mannheim | M9 | 3.OG | EQ-1375 | bP-/ SK-Prüfungen | Für die bP-/SK-Prüfungen sind die gesetzlichen und normativen Vorgaben gemäß der Übersicht "Risikoprävention" für die jeweilige Analgentyp (Anlagenart / -klasse in Anlehnung an die DIN 276) zu berücksichtigen. |  | Position | 1 | St/J |  | 0
|  | Mannheim | M9 | 3.OG | EQ-1376 | Klimaanlage Krone |  | 435.01 Kalteanlagen fur lufttechnische Anlagen | Anlage
|  | Mannheim | M9 | 3.OG | EQ-1376 | Wartung | Für die Wartung sind die Leistungsinhalte der für die jeweilige Anlagenart / -klasse relevanten Arbeitskarten nach VDMA zu berücksichtigen. Detatils zu den Anlagen finden sich in der "Assetliste" unter der entsprechenden Anlagen-ID. Hinweis: Im Zuge der Wartungsdurchführung ist durch den Auftragnehmer auch die erforderliche Sicht- und Funktionskontrolle - gemäß der normativen und gesetzlichen Vorgaben - durchzuführen und zu dokumentieren. |  | Position | 1 | St/J |  | 0
|  | Mannheim | M9 | 3.OG | EQ-1376 | bP-/ SK-Prüfungen | Für die bP-/SK-Prüfungen sind die gesetzlichen und normativen Vorgaben gemäß der Übersicht "Risikoprävention" für die jeweilige Analgentyp (Anlagenart / -klasse in Anlehnung an die DIN 276) zu berücksichtigen. |  | Position | 1 | St/J |  | 0
|  | Mannheim | M9 | 3.OG | EQ-1374 | Klimaanlage Gree |  | 435.01 Kalteanlagen fur lufttechnische Anlagen | Anlage
|  | Mannheim | M9 | 3.OG | EQ-1374 | Wartung | Für die Wartung sind die Leistungsinhalte der für die jeweilige Anlagenart / -klasse relevanten Arbeitskarten nach VDMA zu berücksichtigen. Detatils zu den Anlagen finden sich in der "Assetliste" unter der entsprechenden Anlagen-ID. Hinweis: Im Zuge der Wartungsdurchführung ist durch den Auftragnehmer auch die erforderliche Sicht- und Funktionskontrolle - gemäß der normativen und gesetzlichen Vorgaben - durchzuführen und zu dokumentieren. |  | Position | 1 | St/J |  | 0
|  | Mannheim | M9 | 3.OG | EQ-1374 | bP-/ SK-Prüfungen | Für die bP-/SK-Prüfungen sind die gesetzlichen und normativen Vorgaben gemäß der Übersicht "Risikoprävention" für die jeweilige Analgentyp (Anlagenart / -klasse in Anlehnung an die DIN 276) zu berücksichtigen. |  | Position | 1 | St/J |  | 0
|  | Mannheim | M9 | 3.OG | EQ-1373 | Splitgerät Gree |  | 435.01 Kalteanlagen fur lufttechnische Anlagen | Anlage
|  | Mannheim | M9 | 3.OG | EQ-1373 | Wartung | Für die Wartung sind die Leistungsinhalte der für die jeweilige Anlagenart / -klasse relevanten Arbeitskarten nach VDMA zu berücksichtigen. Detatils zu den Anlagen finden sich in der "Assetliste" unter der entsprechenden Anlagen-ID. Hinweis: Im Zuge der Wartungsdurchführung ist durch den Auftragnehmer auch die erforderliche Sicht- und Funktionskontrolle - gemäß der normativen und gesetzlichen Vorgaben - durchzuführen und zu dokumentieren. |  | Position | 1 | St/J |  | 0
|  | Mannheim | M9 | 3.OG | EQ-1373 | bP-/ SK-Prüfungen | Für die bP-/SK-Prüfungen sind die gesetzlichen und normativen Vorgaben gemäß der Übersicht "Risikoprävention" für die jeweilige Analgentyp (Anlagenart / -klasse in Anlehnung an die DIN 276) zu berücksichtigen. |  | Position | 1 | St/J |  | 0
|  | Mannheim | M9 | EG | EQ-1364 | Torluftschleier |  | 431.03 Zu -und Abluftanlagen | Anlage
|  | Mannheim | M9 | EG | EQ-1364 | Wartung | Für die Wartung sind die Leistungsinhalte der für die jeweilige Anlagenart / -klasse relevanten Arbeitskarten nach VDMA zu berücksichtigen. Detatils zu den Anlagen finden sich in der "Assetliste" unter der entsprechenden Anlagen-ID. Hinweis: Im Zuge der Wartungsdurchführung ist durch den Auftragnehmer auch die erforderliche Sicht- und Funktionskontrolle - gemäß der normativen und gesetzlichen Vorgaben - durchzuführen und zu dokumentieren. |  | Position | 1 | St/J |  | 0
|  | Mannheim | M9 | EG | EQ-1364 | bP-/ SK-Prüfungen | Für die bP-/SK-Prüfungen sind die gesetzlichen und normativen Vorgaben gemäß der Übersicht "Risikoprävention" für die jeweilige Analgentyp (Anlagenart / -klasse in Anlehnung an die DIN 276) zu berücksichtigen. |  | Position | 1 | St/J |  | 0
|  | Mannheim | M9 | EG | EQ-1370 | Abluft und Zuluft Werkstatthalle |  | 431.03 Zu -und Abluftanlagen | Anlage
|  | Mannheim | M9 | EG | EQ-1370 | Wartung | Für die Wartung sind die Leistungsinhalte der für die jeweilige Anlagenart / -klasse relevanten Arbeitskarten nach VDMA zu berücksichtigen. Detatils zu den Anlagen finden sich in der "Assetliste" unter der entsprechenden Anlagen-ID. Hinweis: Im Zuge der Wartungsdurchführung ist durch den Auftragnehmer auch die erforderliche Sicht- und Funktionskontrolle - gemäß der normativen und gesetzlichen Vorgaben - durchzuführen und zu dokumentieren. |  | Position | 1 | St/J |  | 0
|  | Mannheim | M9 | EG | EQ-1370 | bP-/ SK-Prüfungen | Für die bP-/SK-Prüfungen sind die gesetzlichen und normativen Vorgaben gemäß der Übersicht "Risikoprävention" für die jeweilige Analgentyp (Anlagenart / -klasse in Anlehnung an die DIN 276) zu berücksichtigen. |  | Position | 1 | St/J |  | 0
|  | Mannheim | M9 | EG | EQ-1367 | Deckenlufterhitzer |  | 431.03 Zu -und Abluftanlagen | Anlage
|  | Mannheim | M9 | EG | EQ-1367 | Wartung | Für die Wartung sind die Leistungsinhalte der für die jeweilige Anlagenart / -klasse relevanten Arbeitskarten nach VDMA zu berücksichtigen. Detatils zu den Anlagen finden sich in der "Assetliste" unter der entsprechenden Anlagen-ID. Hinweis: Im Zuge der Wartungsdurchführung ist durch den Auftragnehmer auch die erforderliche Sicht- und Funktionskontrolle - gemäß der normativen und gesetzlichen Vorgaben - durchzuführen und zu dokumentieren. |  | Position | 1 | St/J |  | 0
|  | Mannheim | M9 | EG | EQ-1367 | bP-/ SK-Prüfungen | Für die bP-/SK-Prüfungen sind die gesetzlichen und normativen Vorgaben gemäß der Übersicht "Risikoprävention" für die jeweilige Analgentyp (Anlagenart / -klasse in Anlehnung an die DIN 276) zu berücksichtigen. |  | Position | 1 | St/J |  | 0
|  | Mannheim | M9 | EG | EQ-1362 | Splitgerät Gree |  | 435.01 Kalteanlagen fur lufttechnische Anlagen | Anlage
|  | Mannheim | M9 | EG | EQ-1362 | Wartung | Für die Wartung sind die Leistungsinhalte der für die jeweilige Anlagenart / -klasse relevanten Arbeitskarten nach VDMA zu berücksichtigen. Detatils zu den Anlagen finden sich in der "Assetliste" unter der entsprechenden Anlagen-ID. Hinweis: Im Zuge der Wartungsdurchführung ist durch den Auftragnehmer auch die erforderliche Sicht- und Funktionskontrolle - gemäß der normativen und gesetzlichen Vorgaben - durchzuführen und zu dokumentieren. |  | Position | 1 | St/J |  | 0
|  | Mannheim | M9 | EG | EQ-1362 | bP-/ SK-Prüfungen | Für die bP-/SK-Prüfungen sind die gesetzlichen und normativen Vorgaben gemäß der Übersicht "Risikoprävention" für die jeweilige Analgentyp (Anlagenart / -klasse in Anlehnung an die DIN 276) zu berücksichtigen. |  | Position | 1 | St/J |  | 0
|  | Mannheim | M9 | EG | EQ-1366 | Deckenlufterhitzer |  | 431.03 Zu -und Abluftanlagen | Anlage
|  | Mannheim | M9 | EG | EQ-1366 | Wartung | Für die Wartung sind die Leistungsinhalte der für die jeweilige Anlagenart / -klasse relevanten Arbeitskarten nach VDMA zu berücksichtigen. Detatils zu den Anlagen finden sich in der "Assetliste" unter der entsprechenden Anlagen-ID. Hinweis: Im Zuge der Wartungsdurchführung ist durch den Auftragnehmer auch die erforderliche Sicht- und Funktionskontrolle - gemäß der normativen und gesetzlichen Vorgaben - durchzuführen und zu dokumentieren. |  | Position | 1 | St/J |  | 0
|  | Mannheim | M9 | EG | EQ-1366 | bP-/ SK-Prüfungen | Für die bP-/SK-Prüfungen sind die gesetzlichen und normativen Vorgaben gemäß der Übersicht "Risikoprävention" für die jeweilige Analgentyp (Anlagenart / -klasse in Anlehnung an die DIN 276) zu berücksichtigen. |  | Position | 1 | St/J |  | 0
|  | Mannheim | M9 | EG | EQ-1361 | Splitgerät Panasonic |  | 435.01 Kalteanlagen fur lufttechnische Anlagen | Anlage
|  | Mannheim | M9 | EG | EQ-1361 | Wartung | Für die Wartung sind die Leistungsinhalte der für die jeweilige Anlagenart / -klasse relevanten Arbeitskarten nach VDMA zu berücksichtigen. Detatils zu den Anlagen finden sich in der "Assetliste" unter der entsprechenden Anlagen-ID. Hinweis: Im Zuge der Wartungsdurchführung ist durch den Auftragnehmer auch die erforderliche Sicht- und Funktionskontrolle - gemäß der normativen und gesetzlichen Vorgaben - durchzuführen und zu dokumentieren. |  | Position | 1 | St/J |  | 0
|  | Mannheim | M9 | EG | EQ-1361 | bP-/ SK-Prüfungen | Für die bP-/SK-Prüfungen sind die gesetzlichen und normativen Vorgaben gemäß der Übersicht "Risikoprävention" für die jeweilige Analgentyp (Anlagenart / -klasse in Anlehnung an die DIN 276) zu berücksichtigen. |  | Position | 1 | St/J |  | 0
|  | Mannheim | M9 | EG | EQ-1369 | Torluftschleier |  | 431.03 Zu -und Abluftanlagen | Anlage
|  | Mannheim | M9 | EG | EQ-1369 | Wartung | Für die Wartung sind die Leistungsinhalte der für die jeweilige Anlagenart / -klasse relevanten Arbeitskarten nach VDMA zu berücksichtigen. Detatils zu den Anlagen finden sich in der "Assetliste" unter der entsprechenden Anlagen-ID. Hinweis: Im Zuge der Wartungsdurchführung ist durch den Auftragnehmer auch die erforderliche Sicht- und Funktionskontrolle - gemäß der normativen und gesetzlichen Vorgaben - durchzuführen und zu dokumentieren. |  | Position | 1 | St/J |  | 0
|  | Mannheim | M9 | EG | EQ-1369 | bP-/ SK-Prüfungen | Für die bP-/SK-Prüfungen sind die gesetzlichen und normativen Vorgaben gemäß der Übersicht "Risikoprävention" für die jeweilige Analgentyp (Anlagenart / -klasse in Anlehnung an die DIN 276) zu berücksichtigen. |  | Position | 1 | St/J |  | 0
|  | Mannheim | M9 | EG | EQ-1368 | Torluftschleier |  | 431.03 Zu -und Abluftanlagen | Anlage
|  | Mannheim | M9 | EG | EQ-1368 | Wartung | Für die Wartung sind die Leistungsinhalte der für die jeweilige Anlagenart / -klasse relevanten Arbeitskarten nach VDMA zu berücksichtigen. Detatils zu den Anlagen finden sich in der "Assetliste" unter der entsprechenden Anlagen-ID. Hinweis: Im Zuge der Wartungsdurchführung ist durch den Auftragnehmer auch die erforderliche Sicht- und Funktionskontrolle - gemäß der normativen und gesetzlichen Vorgaben - durchzuführen und zu dokumentieren. |  | Position | 1 | St/J |  | 0
|  | Mannheim | M9 | EG | EQ-1368 | bP-/ SK-Prüfungen | Für die bP-/SK-Prüfungen sind die gesetzlichen und normativen Vorgaben gemäß der Übersicht "Risikoprävention" für die jeweilige Analgentyp (Anlagenart / -klasse in Anlehnung an die DIN 276) zu berücksichtigen. |  | Position | 1 | St/J |  | 0
|  | Mannheim | M9 | EG | EQ-1363 | Torluftschleier |  | 431.03 Zu -und Abluftanlagen | Anlage
|  | Mannheim | M9 | EG | EQ-1363 | Wartung | Für die Wartung sind die Leistungsinhalte der für die jeweilige Anlagenart / -klasse relevanten Arbeitskarten nach VDMA zu berücksichtigen. Detatils zu den Anlagen finden sich in der "Assetliste" unter der entsprechenden Anlagen-ID. Hinweis: Im Zuge der Wartungsdurchführung ist durch den Auftragnehmer auch die erforderliche Sicht- und Funktionskontrolle - gemäß der normativen und gesetzlichen Vorgaben - durchzuführen und zu dokumentieren. |  | Position | 1 | St/J |  | 0
|  | Mannheim | M9 | EG | EQ-1363 | bP-/ SK-Prüfungen | Für die bP-/SK-Prüfungen sind die gesetzlichen und normativen Vorgaben gemäß der Übersicht "Risikoprävention" für die jeweilige Analgentyp (Anlagenart / -klasse in Anlehnung an die DIN 276) zu berücksichtigen. |  | Position | 1 | St/J |  | 0
|  | Mannheim | M9 | EG | EQ-1360 | Splitgerät Panasonic |  | 435.01 Kalteanlagen fur lufttechnische Anlagen | Anlage
|  | Mannheim | M9 | EG | EQ-1360 | Wartung | Für die Wartung sind die Leistungsinhalte der für die jeweilige Anlagenart / -klasse relevanten Arbeitskarten nach VDMA zu berücksichtigen. Detatils zu den Anlagen finden sich in der "Assetliste" unter der entsprechenden Anlagen-ID. Hinweis: Im Zuge der Wartungsdurchführung ist durch den Auftragnehmer auch die erforderliche Sicht- und Funktionskontrolle - gemäß der normativen und gesetzlichen Vorgaben - durchzuführen und zu dokumentieren. |  | Position | 1 | St/J |  | 0
|  | Mannheim | M9 | EG | EQ-1360 | bP-/ SK-Prüfungen | Für die bP-/SK-Prüfungen sind die gesetzlichen und normativen Vorgaben gemäß der Übersicht "Risikoprävention" für die jeweilige Analgentyp (Anlagenart / -klasse in Anlehnung an die DIN 276) zu berücksichtigen. |  | Position | 1 | St/J |  | 0
|  | Mannheim | M9 | EG | EQ-1365 | Deckenlufterhitzer |  | 431.03 Zu -und Abluftanlagen | Anlage
|  | Mannheim | M9 | EG | EQ-1365 | Wartung | Für die Wartung sind die Leistungsinhalte der für die jeweilige Anlagenart / -klasse relevanten Arbeitskarten nach VDMA zu berücksichtigen. Detatils zu den Anlagen finden sich in der "Assetliste" unter der entsprechenden Anlagen-ID. Hinweis: Im Zuge der Wartungsdurchführung ist durch den Auftragnehmer auch die erforderliche Sicht- und Funktionskontrolle - gemäß der normativen und gesetzlichen Vorgaben - durchzuführen und zu dokumentieren. |  | Position | 1 | St/J |  | 0
|  | Mannheim | M9 | EG | EQ-1365 | bP-/ SK-Prüfungen | Für die bP-/SK-Prüfungen sind die gesetzlichen und normativen Vorgaben gemäß der Übersicht "Risikoprävention" für die jeweilige Analgentyp (Anlagenart / -klasse in Anlehnung an die DIN 276) zu berücksichtigen. |  | Position | 1 | St/J |  | 0
|  | Mannheim | M9 | UG | EQ-1148 | Lüftungsanlage |  | 432.01 Anlagen 2-3 Luftbehandlungsf. | Anlage
|  | Mannheim | M9 | UG | EQ-1148 | Wartung | Für die Wartung sind die Leistungsinhalte der für die jeweilige Anlagenart / -klasse relevanten Arbeitskarten nach VDMA zu berücksichtigen. Detatils zu den Anlagen finden sich in der "Assetliste" unter der entsprechenden Anlagen-ID. Hinweis: Im Zuge der Wartungsdurchführung ist durch den Auftragnehmer auch die erforderliche Sicht- und Funktionskontrolle - gemäß der normativen und gesetzlichen Vorgaben - durchzuführen und zu dokumentieren. |  | Position | 1 | St/J |  | 0
|  | Mannheim | M9 | UG | EQ-1148 | bP-/ SK-Prüfungen | Für die bP-/SK-Prüfungen sind die gesetzlichen und normativen Vorgaben gemäß der Übersicht "Risikoprävention" für die jeweilige Analgentyp (Anlagenart / -klasse in Anlehnung an die DIN 276) zu berücksichtigen. |  | Position | 1 | St/J |  | 0
|  | Mannheim | M9 | UG | EQ-1167 | Kaltwassersatz Aermec nächste Wartung 08/24 |  | 435.02 Kaltererzeugungs -und Ruckkühlanlagen | Anlage
|  | Mannheim | M9 | UG | EQ-1167 | Wartung | Für die Wartung sind die Leistungsinhalte der für die jeweilige Anlagenart / -klasse relevanten Arbeitskarten nach VDMA zu berücksichtigen. Detatils zu den Anlagen finden sich in der "Assetliste" unter der entsprechenden Anlagen-ID. Hinweis: Im Zuge der Wartungsdurchführung ist durch den Auftragnehmer auch die erforderliche Sicht- und Funktionskontrolle - gemäß der normativen und gesetzlichen Vorgaben - durchzuführen und zu dokumentieren. |  | Position | 1 | St/J |  | 0
|  | Mannheim | M9 | UG | EQ-1167 | bP-/ SK-Prüfungen | Für die bP-/SK-Prüfungen sind die gesetzlichen und normativen Vorgaben gemäß der Übersicht "Risikoprävention" für die jeweilige Analgentyp (Anlagenart / -klasse in Anlehnung an die DIN 276) zu berücksichtigen. |  | Position | 1 | St/J |  | 0
|  | Mannheim | M9 | UG | EQ-1146 | Lüftungsanlage letzte Wartung, 10/25 |  | 432.01 Anlagen 2-3 Luftbehandlungsf. | Anlage
|  | Mannheim | M9 | UG | EQ-1146 | Wartung | Für die Wartung sind die Leistungsinhalte der für die jeweilige Anlagenart / -klasse relevanten Arbeitskarten nach VDMA zu berücksichtigen. Detatils zu den Anlagen finden sich in der "Assetliste" unter der entsprechenden Anlagen-ID. Hinweis: Im Zuge der Wartungsdurchführung ist durch den Auftragnehmer auch die erforderliche Sicht- und Funktionskontrolle - gemäß der normativen und gesetzlichen Vorgaben - durchzuführen und zu dokumentieren. |  | Position | 1 | St/J |  | 0
|  | Mannheim | M9 | UG | EQ-1146 | bP-/ SK-Prüfungen | Für die bP-/SK-Prüfungen sind die gesetzlichen und normativen Vorgaben gemäß der Übersicht "Risikoprävention" für die jeweilige Analgentyp (Anlagenart / -klasse in Anlehnung an die DIN 276) zu berücksichtigen. |  | Position | 1 | St/J |  | 0
|  | Mannheim | M9 | UG | EQ-1170 | Kaltwassersatz Aermec nächste Wartung 08/24 |  | 435.02 Kaltererzeugungs -und Ruckkühlanlagen | Anlage
|  | Mannheim | M9 | UG | EQ-1170 | Wartung | Für die Wartung sind die Leistungsinhalte der für die jeweilige Anlagenart / -klasse relevanten Arbeitskarten nach VDMA zu berücksichtigen. Detatils zu den Anlagen finden sich in der "Assetliste" unter der entsprechenden Anlagen-ID. Hinweis: Im Zuge der Wartungsdurchführung ist durch den Auftragnehmer auch die erforderliche Sicht- und Funktionskontrolle - gemäß der normativen und gesetzlichen Vorgaben - durchzuführen und zu dokumentieren. |  | Position | 1 | St/J |  | 0
|  | Mannheim | M9 | UG | EQ-1170 | bP-/ SK-Prüfungen | Für die bP-/SK-Prüfungen sind die gesetzlichen und normativen Vorgaben gemäß der Übersicht "Risikoprävention" für die jeweilige Analgentyp (Anlagenart / -klasse in Anlehnung an die DIN 276) zu berücksichtigen. |  | Position | 1 | St/J |  | 0
|  | Mannheim | Pausenraum E1, 15 | E1 15 | EQ-1532 | Splitgerät |  | 435.01 Kalteanlagen fur lufttechnische Anlagen | Anlage
|  | Mannheim | Pausenraum E1, 15 | E1 15 | EQ-1532 | Wartung | Für die Wartung sind die Leistungsinhalte der für die jeweilige Anlagenart / -klasse relevanten Arbeitskarten nach VDMA zu berücksichtigen. Detatils zu den Anlagen finden sich in der "Assetliste" unter der entsprechenden Anlagen-ID. Hinweis: Im Zuge der Wartungsdurchführung ist durch den Auftragnehmer auch die erforderliche Sicht- und Funktionskontrolle - gemäß der normativen und gesetzlichen Vorgaben - durchzuführen und zu dokumentieren. |  | Position | 1 | St/J |  | 0
|  | Mannheim | Pausenraum E1, 15 | E1 15 | EQ-1532 | bP-/ SK-Prüfungen | Für die bP-/SK-Prüfungen sind die gesetzlichen und normativen Vorgaben gemäß der Übersicht "Risikoprävention" für die jeweilige Analgentyp (Anlagenart / -klasse in Anlehnung an die DIN 276) zu berücksichtigen. |  | Position | 1 | St/J |  | 0
|  | Mannheim | Pausenraum E1, 15 | E1 15 | EQ-1531 | Klimaanlagen TOSHIBA |  | 435.01 Kalteanlagen fur lufttechnische Anlagen | Anlage
|  | Mannheim | Pausenraum E1, 15 | E1 15 | EQ-1531 | Wartung | Für die Wartung sind die Leistungsinhalte der für die jeweilige Anlagenart / -klasse relevanten Arbeitskarten nach VDMA zu berücksichtigen. Detatils zu den Anlagen finden sich in der "Assetliste" unter der entsprechenden Anlagen-ID. Hinweis: Im Zuge der Wartungsdurchführung ist durch den Auftragnehmer auch die erforderliche Sicht- und Funktionskontrolle - gemäß der normativen und gesetzlichen Vorgaben - durchzuführen und zu dokumentieren. |  | Position | 1 | St/J |  | 0
|  | Mannheim | Pausenraum E1, 15 | E1 15 | EQ-1531 | bP-/ SK-Prüfungen | Für die bP-/SK-Prüfungen sind die gesetzlichen und normativen Vorgaben gemäß der Übersicht "Risikoprävention" für die jeweilige Analgentyp (Anlagenart / -klasse in Anlehnung an die DIN 276) zu berücksichtigen. |  | Position | 1 | St/J |  | 0
|  | Mannheim | Pausenraum Q3, 5 | Q3 5 | EQ-1527 | Klimaanlage Hantech |  | 435.01 Kalteanlagen fur lufttechnische Anlagen | Anlage
|  | Mannheim | Pausenraum Q3, 5 | Q3 5 | EQ-1527 | Wartung | Für die Wartung sind die Leistungsinhalte der für die jeweilige Anlagenart / -klasse relevanten Arbeitskarten nach VDMA zu berücksichtigen. Detatils zu den Anlagen finden sich in der "Assetliste" unter der entsprechenden Anlagen-ID. Hinweis: Im Zuge der Wartungsdurchführung ist durch den Auftragnehmer auch die erforderliche Sicht- und Funktionskontrolle - gemäß der normativen und gesetzlichen Vorgaben - durchzuführen und zu dokumentieren. |  | Position | 1 | St/J |  | 0
|  | Mannheim | Pausenraum Q3, 5 | Q3 5 | EQ-1527 | bP-/ SK-Prüfungen | Für die bP-/SK-Prüfungen sind die gesetzlichen und normativen Vorgaben gemäß der Übersicht "Risikoprävention" für die jeweilige Analgentyp (Anlagenart / -klasse in Anlehnung an die DIN 276) zu berücksichtigen. |  | Position | 1 | St/J |  | 0
|  | Mannheim | Pausenraum Q3, 5 | Q3 5 | EQ-1528 | Klimaanlage Hantech |  | 435.01 Kalteanlagen fur lufttechnische Anlagen | Anlage
|  | Mannheim | Pausenraum Q3, 5 | Q3 5 | EQ-1528 | Wartung | Für die Wartung sind die Leistungsinhalte der für die jeweilige Anlagenart / -klasse relevanten Arbeitskarten nach VDMA zu berücksichtigen. Detatils zu den Anlagen finden sich in der "Assetliste" unter der entsprechenden Anlagen-ID. Hinweis: Im Zuge der Wartungsdurchführung ist durch den Auftragnehmer auch die erforderliche Sicht- und Funktionskontrolle - gemäß der normativen und gesetzlichen Vorgaben - durchzuführen und zu dokumentieren. |  | Position | 1 | St/J |  | 0
|  | Mannheim | Pausenraum Q3, 5 | Q3 5 | EQ-1528 | bP-/ SK-Prüfungen | Für die bP-/SK-Prüfungen sind die gesetzlichen und normativen Vorgaben gemäß der Übersicht "Risikoprävention" für die jeweilige Analgentyp (Anlagenart / -klasse in Anlehnung an die DIN 276) zu berücksichtigen. |  | Position | 1 | St/J |  | 0
|  | Mannheim Käfertal |  |  |  | Lufttechnische Anlagen |  |  | Anlagenklasse
|  | Mannheim Käfertal | K1 | EG | EQ-560 | Splitgerät Sanyo |  | 435.01 Kalteanlagen fur lufttechnische Anlagen | Anlage
|  | Mannheim Käfertal | K1 | EG | EQ-560 | Wartung | Für die Wartung sind die Leistungsinhalte der für die jeweilige Anlagenart / -klasse relevanten Arbeitskarten nach VDMA zu berücksichtigen. Detatils zu den Anlagen finden sich in der "Assetliste" unter der entsprechenden Anlagen-ID. Hinweis: Im Zuge der Wartungsdurchführung ist durch den Auftragnehmer auch die erforderliche Sicht- und Funktionskontrolle - gemäß der normativen und gesetzlichen Vorgaben - durchzuführen und zu dokumentieren. |  | Position | 1 | St/J |  | 0
|  | Mannheim Käfertal | K1 | EG | EQ-560 | bP-/ SK-Prüfungen | Für die bP-/SK-Prüfungen sind die gesetzlichen und normativen Vorgaben gemäß der Übersicht "Risikoprävention" für die jeweilige Analgentyp (Anlagenart / -klasse in Anlehnung an die DIN 276) zu berücksichtigen. |  | Position | 1 | St/J |  | 0
|  | Mannheim Käfertal | K1 | EG | EQ-565 | Klimaanlage Sanyo |  | 435.01 Kalteanlagen fur lufttechnische Anlagen | Anlage
|  | Mannheim Käfertal | K1 | EG | EQ-565 | Wartung | Für die Wartung sind die Leistungsinhalte der für die jeweilige Anlagenart / -klasse relevanten Arbeitskarten nach VDMA zu berücksichtigen. Detatils zu den Anlagen finden sich in der "Assetliste" unter der entsprechenden Anlagen-ID. Hinweis: Im Zuge der Wartungsdurchführung ist durch den Auftragnehmer auch die erforderliche Sicht- und Funktionskontrolle - gemäß der normativen und gesetzlichen Vorgaben - durchzuführen und zu dokumentieren. |  | Position | 1 | St/J |  | 0
|  | Mannheim Käfertal | K1 | EG | EQ-565 | bP-/ SK-Prüfungen | Für die bP-/SK-Prüfungen sind die gesetzlichen und normativen Vorgaben gemäß der Übersicht "Risikoprävention" für die jeweilige Analgentyp (Anlagenart / -klasse in Anlehnung an die DIN 276) zu berücksichtigen. |  | Position | 1 | St/J |  | 0
|  | Mannheim Käfertal | K1 | EG | EQ-562 | Klimaanlage Gree |  | 435.01 Kalteanlagen fur lufttechnische Anlagen | Anlage
|  | Mannheim Käfertal | K1 | EG | EQ-562 | Wartung | Für die Wartung sind die Leistungsinhalte der für die jeweilige Anlagenart / -klasse relevanten Arbeitskarten nach VDMA zu berücksichtigen. Detatils zu den Anlagen finden sich in der "Assetliste" unter der entsprechenden Anlagen-ID. Hinweis: Im Zuge der Wartungsdurchführung ist durch den Auftragnehmer auch die erforderliche Sicht- und Funktionskontrolle - gemäß der normativen und gesetzlichen Vorgaben - durchzuführen und zu dokumentieren. |  | Position | 1 | St/J |  | 0
|  | Mannheim Käfertal | K1 | EG | EQ-562 | bP-/ SK-Prüfungen | Für die bP-/SK-Prüfungen sind die gesetzlichen und normativen Vorgaben gemäß der Übersicht "Risikoprävention" für die jeweilige Analgentyp (Anlagenart / -klasse in Anlehnung an die DIN 276) zu berücksichtigen. |  | Position | 1 | St/J |  | 0
|  | Mannheim Käfertal | K1 | EG | EQ-561 | Splitgerät Gree |  | 435.01 Kalteanlagen fur lufttechnische Anlagen | Anlage
|  | Mannheim Käfertal | K1 | EG | EQ-561 | Wartung | Für die Wartung sind die Leistungsinhalte der für die jeweilige Anlagenart / -klasse relevanten Arbeitskarten nach VDMA zu berücksichtigen. Detatils zu den Anlagen finden sich in der "Assetliste" unter der entsprechenden Anlagen-ID. Hinweis: Im Zuge der Wartungsdurchführung ist durch den Auftragnehmer auch die erforderliche Sicht- und Funktionskontrolle - gemäß der normativen und gesetzlichen Vorgaben - durchzuführen und zu dokumentieren. |  | Position | 1 | St/J |  | 0
|  | Mannheim Käfertal | K1 | EG | EQ-561 | bP-/ SK-Prüfungen | Für die bP-/SK-Prüfungen sind die gesetzlichen und normativen Vorgaben gemäß der Übersicht "Risikoprävention" für die jeweilige Analgentyp (Anlagenart / -klasse in Anlehnung an die DIN 276) zu berücksichtigen. |  | Position | 1 | St/J |  | 0
|  | Mannheim Käfertal | K1 | EG | EQ-564 | Klimaanlage Sanyo |  | 435.01 Kalteanlagen fur lufttechnische Anlagen | Anlage
|  | Mannheim Käfertal | K1 | EG | EQ-564 | Wartung | Für die Wartung sind die Leistungsinhalte der für die jeweilige Anlagenart / -klasse relevanten Arbeitskarten nach VDMA zu berücksichtigen. Detatils zu den Anlagen finden sich in der "Assetliste" unter der entsprechenden Anlagen-ID. Hinweis: Im Zuge der Wartungsdurchführung ist durch den Auftragnehmer auch die erforderliche Sicht- und Funktionskontrolle - gemäß der normativen und gesetzlichen Vorgaben - durchzuführen und zu dokumentieren. |  | Position | 1 | St/J |  | 0
|  | Mannheim Käfertal | K1 | EG | EQ-564 | bP-/ SK-Prüfungen | Für die bP-/SK-Prüfungen sind die gesetzlichen und normativen Vorgaben gemäß der Übersicht "Risikoprävention" für die jeweilige Analgentyp (Anlagenart / -klasse in Anlehnung an die DIN 276) zu berücksichtigen. |  | Position | 1 | St/J |  | 0
|  | Mannheim Käfertal | K1 | EG | EQ-563 | Klimaanlage Gree |  | 435.01 Kalteanlagen fur lufttechnische Anlagen | Anlage
|  | Mannheim Käfertal | K1 | EG | EQ-563 | Wartung | Für die Wartung sind die Leistungsinhalte der für die jeweilige Anlagenart / -klasse relevanten Arbeitskarten nach VDMA zu berücksichtigen. Detatils zu den Anlagen finden sich in der "Assetliste" unter der entsprechenden Anlagen-ID. Hinweis: Im Zuge der Wartungsdurchführung ist durch den Auftragnehmer auch die erforderliche Sicht- und Funktionskontrolle - gemäß der normativen und gesetzlichen Vorgaben - durchzuführen und zu dokumentieren. |  | Position | 1 | St/J |  | 0
|  | Mannheim Käfertal | K1 | EG | EQ-563 | bP-/ SK-Prüfungen | Für die bP-/SK-Prüfungen sind die gesetzlichen und normativen Vorgaben gemäß der Übersicht "Risikoprävention" für die jeweilige Analgentyp (Anlagenart / -klasse in Anlehnung an die DIN 276) zu berücksichtigen. |  | Position | 1 | St/J |  | 0
|  | Mannheim Käfertal | K2 | EG | EQ-579 | Splitgerät Sanyo |  | 435.01 Kalteanlagen fur lufttechnische Anlagen | Anlage
|  | Mannheim Käfertal | K2 | EG | EQ-579 | Wartung | Für die Wartung sind die Leistungsinhalte der für die jeweilige Anlagenart / -klasse relevanten Arbeitskarten nach VDMA zu berücksichtigen. Detatils zu den Anlagen finden sich in der "Assetliste" unter der entsprechenden Anlagen-ID. Hinweis: Im Zuge der Wartungsdurchführung ist durch den Auftragnehmer auch die erforderliche Sicht- und Funktionskontrolle - gemäß der normativen und gesetzlichen Vorgaben - durchzuführen und zu dokumentieren. |  | Position | 1 | St/J |  | 0
|  | Mannheim Käfertal | K2 | EG | EQ-579 | bP-/ SK-Prüfungen | Für die bP-/SK-Prüfungen sind die gesetzlichen und normativen Vorgaben gemäß der Übersicht "Risikoprävention" für die jeweilige Analgentyp (Anlagenart / -klasse in Anlehnung an die DIN 276) zu berücksichtigen. |  | Position | 1 | St/J |  | 0
|  | Mannheim Käfertal | K2 | EG | EQ-580 | Splitgerät LG |  | 435.01 Kalteanlagen fur lufttechnische Anlagen | Anlage
|  | Mannheim Käfertal | K2 | EG | EQ-580 | Wartung | Für die Wartung sind die Leistungsinhalte der für die jeweilige Anlagenart / -klasse relevanten Arbeitskarten nach VDMA zu berücksichtigen. Detatils zu den Anlagen finden sich in der "Assetliste" unter der entsprechenden Anlagen-ID. Hinweis: Im Zuge der Wartungsdurchführung ist durch den Auftragnehmer auch die erforderliche Sicht- und Funktionskontrolle - gemäß der normativen und gesetzlichen Vorgaben - durchzuführen und zu dokumentieren. |  | Position | 1 | St/J |  | 0
|  | Mannheim Käfertal | K2 | EG | EQ-580 | bP-/ SK-Prüfungen | Für die bP-/SK-Prüfungen sind die gesetzlichen und normativen Vorgaben gemäß der Übersicht "Risikoprävention" für die jeweilige Analgentyp (Anlagenart / -klasse in Anlehnung an die DIN 276) zu berücksichtigen. |  | Position | 1 | St/J |  | 0
|  | Mannheim Käfertal | K2 | EG | EQ-581 | Klimaanlage Sanyo |  | 435.01 Kalteanlagen fur lufttechnische Anlagen | Anlage
|  | Mannheim Käfertal | K2 | EG | EQ-581 | Wartung | Für die Wartung sind die Leistungsinhalte der für die jeweilige Anlagenart / -klasse relevanten Arbeitskarten nach VDMA zu berücksichtigen. Detatils zu den Anlagen finden sich in der "Assetliste" unter der entsprechenden Anlagen-ID. Hinweis: Im Zuge der Wartungsdurchführung ist durch den Auftragnehmer auch die erforderliche Sicht- und Funktionskontrolle - gemäß der normativen und gesetzlichen Vorgaben - durchzuführen und zu dokumentieren. |  | Position | 1 | St/J |  | 0
|  | Mannheim Käfertal | K2 | EG | EQ-581 | bP-/ SK-Prüfungen | Für die bP-/SK-Prüfungen sind die gesetzlichen und normativen Vorgaben gemäß der Übersicht "Risikoprävention" für die jeweilige Analgentyp (Anlagenart / -klasse in Anlehnung an die DIN 276) zu berücksichtigen. |  | Position | 1 | St/J |  | 0
|  | Mannheim Käfertal | K3 | EG | EQ-768 | Deckenlufterhitzer |  | 431.03 Zu -und Abluftanlagen | Anlage
|  | Mannheim Käfertal | K3 | EG | EQ-768 | Wartung | Für die Wartung sind die Leistungsinhalte der für die jeweilige Anlagenart / -klasse relevanten Arbeitskarten nach VDMA zu berücksichtigen. Detatils zu den Anlagen finden sich in der "Assetliste" unter der entsprechenden Anlagen-ID. Hinweis: Im Zuge der Wartungsdurchführung ist durch den Auftragnehmer auch die erforderliche Sicht- und Funktionskontrolle - gemäß der normativen und gesetzlichen Vorgaben - durchzuführen und zu dokumentieren. |  | Position | 1 | St/J |  | 0
|  | Mannheim Käfertal | K3 | EG | EQ-768 | bP-/ SK-Prüfungen | Für die bP-/SK-Prüfungen sind die gesetzlichen und normativen Vorgaben gemäß der Übersicht "Risikoprävention" für die jeweilige Analgentyp (Anlagenart / -klasse in Anlehnung an die DIN 276) zu berücksichtigen. |  | Position | 1 | St/J |  | 0
|  | Mannheim Käfertal | K3 | EG | EQ-778 | Deckenlufterhitzer GEA |  | 431.03 Zu -und Abluftanlagen | Anlage
|  | Mannheim Käfertal | K3 | EG | EQ-778 | Wartung | Für die Wartung sind die Leistungsinhalte der für die jeweilige Anlagenart / -klasse relevanten Arbeitskarten nach VDMA zu berücksichtigen. Detatils zu den Anlagen finden sich in der "Assetliste" unter der entsprechenden Anlagen-ID. Hinweis: Im Zuge der Wartungsdurchführung ist durch den Auftragnehmer auch die erforderliche Sicht- und Funktionskontrolle - gemäß der normativen und gesetzlichen Vorgaben - durchzuführen und zu dokumentieren. |  | Position | 1 | St/J |  | 0
|  | Mannheim Käfertal | K3 | EG | EQ-778 | bP-/ SK-Prüfungen | Für die bP-/SK-Prüfungen sind die gesetzlichen und normativen Vorgaben gemäß der Übersicht "Risikoprävention" für die jeweilige Analgentyp (Anlagenart / -klasse in Anlehnung an die DIN 276) zu berücksichtigen. |  | Position | 1 | St/J |  | 0
|  | Mannheim Käfertal | K3 | EG | EQ-781 | Deckenlufterhitzer GEA |  | 431.03 Zu -und Abluftanlagen | Anlage
|  | Mannheim Käfertal | K3 | EG | EQ-781 | Wartung | Für die Wartung sind die Leistungsinhalte der für die jeweilige Anlagenart / -klasse relevanten Arbeitskarten nach VDMA zu berücksichtigen. Detatils zu den Anlagen finden sich in der "Assetliste" unter der entsprechenden Anlagen-ID. Hinweis: Im Zuge der Wartungsdurchführung ist durch den Auftragnehmer auch die erforderliche Sicht- und Funktionskontrolle - gemäß der normativen und gesetzlichen Vorgaben - durchzuführen und zu dokumentieren. |  | Position | 1 | St/J |  | 0
|  | Mannheim Käfertal | K3 | EG | EQ-781 | bP-/ SK-Prüfungen | Für die bP-/SK-Prüfungen sind die gesetzlichen und normativen Vorgaben gemäß der Übersicht "Risikoprävention" für die jeweilige Analgentyp (Anlagenart / -klasse in Anlehnung an die DIN 276) zu berücksichtigen. |  | Position | 1 | St/J |  | 0
|  | Mannheim Käfertal | K3 | EG | EQ-763 | Lüftungsklappe |  | 431.01 Abluftanlagen | Anlage
|  | Mannheim Käfertal | K3 | EG | EQ-763 | Wartung | Für die Wartung sind die Leistungsinhalte der für die jeweilige Anlagenart / -klasse relevanten Arbeitskarten nach VDMA zu berücksichtigen. Detatils zu den Anlagen finden sich in der "Assetliste" unter der entsprechenden Anlagen-ID. Hinweis: Im Zuge der Wartungsdurchführung ist durch den Auftragnehmer auch die erforderliche Sicht- und Funktionskontrolle - gemäß der normativen und gesetzlichen Vorgaben - durchzuführen und zu dokumentieren. |  | Position | 1 | St/J |  | 0
|  | Mannheim Käfertal | K3 | EG | EQ-763 | bP-/ SK-Prüfungen | Für die bP-/SK-Prüfungen sind die gesetzlichen und normativen Vorgaben gemäß der Übersicht "Risikoprävention" für die jeweilige Analgentyp (Anlagenart / -klasse in Anlehnung an die DIN 276) zu berücksichtigen. |  | Position | 1 | St/J |  | 0
|  | Mannheim Käfertal | K3 | EG | EQ-780 | Deckenlufterhitzer |  | 431.03 Zu -und Abluftanlagen | Anlage
|  | Mannheim Käfertal | K3 | EG | EQ-780 | Wartung | Für die Wartung sind die Leistungsinhalte der für die jeweilige Anlagenart / -klasse relevanten Arbeitskarten nach VDMA zu berücksichtigen. Detatils zu den Anlagen finden sich in der "Assetliste" unter der entsprechenden Anlagen-ID. Hinweis: Im Zuge der Wartungsdurchführung ist durch den Auftragnehmer auch die erforderliche Sicht- und Funktionskontrolle - gemäß der normativen und gesetzlichen Vorgaben - durchzuführen und zu dokumentieren. |  | Position | 1 | St/J |  | 0
|  | Mannheim Käfertal | K3 | EG | EQ-780 | bP-/ SK-Prüfungen | Für die bP-/SK-Prüfungen sind die gesetzlichen und normativen Vorgaben gemäß der Übersicht "Risikoprävention" für die jeweilige Analgentyp (Anlagenart / -klasse in Anlehnung an die DIN 276) zu berücksichtigen. |  | Position | 1 | St/J |  | 0
|  | Mannheim Käfertal | K3 | EG | EQ-765 | Deckenlufterhitzer |  | 431.03 Zu -und Abluftanlagen | Anlage
|  | Mannheim Käfertal | K3 | EG | EQ-765 | Wartung | Für die Wartung sind die Leistungsinhalte der für die jeweilige Anlagenart / -klasse relevanten Arbeitskarten nach VDMA zu berücksichtigen. Detatils zu den Anlagen finden sich in der "Assetliste" unter der entsprechenden Anlagen-ID. Hinweis: Im Zuge der Wartungsdurchführung ist durch den Auftragnehmer auch die erforderliche Sicht- und Funktionskontrolle - gemäß der normativen und gesetzlichen Vorgaben - durchzuführen und zu dokumentieren. |  | Position | 1 | St/J |  | 0
|  | Mannheim Käfertal | K3 | EG | EQ-765 | bP-/ SK-Prüfungen | Für die bP-/SK-Prüfungen sind die gesetzlichen und normativen Vorgaben gemäß der Übersicht "Risikoprävention" für die jeweilige Analgentyp (Anlagenart / -klasse in Anlehnung an die DIN 276) zu berücksichtigen. |  | Position | 1 | St/J |  | 0
|  | Mannheim Käfertal | K3 | EG | EQ-770 | Wandlufterhitzer GEA |  | 431.03 Zu -und Abluftanlagen | Anlage
|  | Mannheim Käfertal | K3 | EG | EQ-770 | Wartung | Für die Wartung sind die Leistungsinhalte der für die jeweilige Anlagenart / -klasse relevanten Arbeitskarten nach VDMA zu berücksichtigen. Detatils zu den Anlagen finden sich in der "Assetliste" unter der entsprechenden Anlagen-ID. Hinweis: Im Zuge der Wartungsdurchführung ist durch den Auftragnehmer auch die erforderliche Sicht- und Funktionskontrolle - gemäß der normativen und gesetzlichen Vorgaben - durchzuführen und zu dokumentieren. |  | Position | 1 | St/J |  | 0
|  | Mannheim Käfertal | K3 | EG | EQ-770 | bP-/ SK-Prüfungen | Für die bP-/SK-Prüfungen sind die gesetzlichen und normativen Vorgaben gemäß der Übersicht "Risikoprävention" für die jeweilige Analgentyp (Anlagenart / -klasse in Anlehnung an die DIN 276) zu berücksichtigen. |  | Position | 1 | St/J |  | 0
|  | Mannheim Käfertal | K3 | EG | EQ-769 | Wandlufterhitzer GEA - außer Betrieb |  | 431.03 Zu -und Abluftanlagen | Anlage
|  | Mannheim Käfertal | K3 | EG | EQ-769 | Wartung | Für die Wartung sind die Leistungsinhalte der für die jeweilige Anlagenart / -klasse relevanten Arbeitskarten nach VDMA zu berücksichtigen. Detatils zu den Anlagen finden sich in der "Assetliste" unter der entsprechenden Anlagen-ID. Hinweis: Im Zuge der Wartungsdurchführung ist durch den Auftragnehmer auch die erforderliche Sicht- und Funktionskontrolle - gemäß der normativen und gesetzlichen Vorgaben - durchzuführen und zu dokumentieren. |  | Position | 1 | St/J |  | 0
|  | Mannheim Käfertal | K3 | EG | EQ-769 | bP-/ SK-Prüfungen | Für die bP-/SK-Prüfungen sind die gesetzlichen und normativen Vorgaben gemäß der Übersicht "Risikoprävention" für die jeweilige Analgentyp (Anlagenart / -klasse in Anlehnung an die DIN 276) zu berücksichtigen. |  | Position | 1 | St/J |  | 0
|  | Mannheim Käfertal | K3 | EG | EQ-774 | Wandlufterhitzer GEA |  | 431.03 Zu -und Abluftanlagen | Anlage
|  | Mannheim Käfertal | K3 | EG | EQ-774 | Wartung | Für die Wartung sind die Leistungsinhalte der für die jeweilige Anlagenart / -klasse relevanten Arbeitskarten nach VDMA zu berücksichtigen. Detatils zu den Anlagen finden sich in der "Assetliste" unter der entsprechenden Anlagen-ID. Hinweis: Im Zuge der Wartungsdurchführung ist durch den Auftragnehmer auch die erforderliche Sicht- und Funktionskontrolle - gemäß der normativen und gesetzlichen Vorgaben - durchzuführen und zu dokumentieren. |  | Position | 1 | St/J |  | 0
|  | Mannheim Käfertal | K3 | EG | EQ-774 | bP-/ SK-Prüfungen | Für die bP-/SK-Prüfungen sind die gesetzlichen und normativen Vorgaben gemäß der Übersicht "Risikoprävention" für die jeweilige Analgentyp (Anlagenart / -klasse in Anlehnung an die DIN 276) zu berücksichtigen. |  | Position | 1 | St/J |  | 0
|  | Mannheim Käfertal | K3 | EG | EQ-772 | Wandlufterhitzer GEA |  | 431.03 Zu -und Abluftanlagen | Anlage
|  | Mannheim Käfertal | K3 | EG | EQ-772 | Wartung | Für die Wartung sind die Leistungsinhalte der für die jeweilige Anlagenart / -klasse relevanten Arbeitskarten nach VDMA zu berücksichtigen. Detatils zu den Anlagen finden sich in der "Assetliste" unter der entsprechenden Anlagen-ID. Hinweis: Im Zuge der Wartungsdurchführung ist durch den Auftragnehmer auch die erforderliche Sicht- und Funktionskontrolle - gemäß der normativen und gesetzlichen Vorgaben - durchzuführen und zu dokumentieren. |  | Position | 1 | St/J |  | 0
|  | Mannheim Käfertal | K3 | EG | EQ-772 | bP-/ SK-Prüfungen | Für die bP-/SK-Prüfungen sind die gesetzlichen und normativen Vorgaben gemäß der Übersicht "Risikoprävention" für die jeweilige Analgentyp (Anlagenart / -klasse in Anlehnung an die DIN 276) zu berücksichtigen. |  | Position | 1 | St/J |  | 0
|  | Mannheim Käfertal | K3 | EG | EQ-773 | Wandlufterhitzer GEA |  | 431.03 Zu -und Abluftanlagen | Anlage
|  | Mannheim Käfertal | K3 | EG | EQ-773 | Wartung | Für die Wartung sind die Leistungsinhalte der für die jeweilige Anlagenart / -klasse relevanten Arbeitskarten nach VDMA zu berücksichtigen. Detatils zu den Anlagen finden sich in der "Assetliste" unter der entsprechenden Anlagen-ID. Hinweis: Im Zuge der Wartungsdurchführung ist durch den Auftragnehmer auch die erforderliche Sicht- und Funktionskontrolle - gemäß der normativen und gesetzlichen Vorgaben - durchzuführen und zu dokumentieren. |  | Position | 1 | St/J |  | 0
|  | Mannheim Käfertal | K3 | EG | EQ-773 | bP-/ SK-Prüfungen | Für die bP-/SK-Prüfungen sind die gesetzlichen und normativen Vorgaben gemäß der Übersicht "Risikoprävention" für die jeweilige Analgentyp (Anlagenart / -klasse in Anlehnung an die DIN 276) zu berücksichtigen. |  | Position | 1 | St/J |  | 0
|  | Mannheim Käfertal | K3 | EG | EQ-789 | Splitgerät Gree |  | 435.01 Kalteanlagen fur lufttechnische Anlagen | Anlage
|  | Mannheim Käfertal | K3 | EG | EQ-789 | Wartung | Für die Wartung sind die Leistungsinhalte der für die jeweilige Anlagenart / -klasse relevanten Arbeitskarten nach VDMA zu berücksichtigen. Detatils zu den Anlagen finden sich in der "Assetliste" unter der entsprechenden Anlagen-ID. Hinweis: Im Zuge der Wartungsdurchführung ist durch den Auftragnehmer auch die erforderliche Sicht- und Funktionskontrolle - gemäß der normativen und gesetzlichen Vorgaben - durchzuführen und zu dokumentieren. |  | Position | 1 | St/J |  | 0
|  | Mannheim Käfertal | K3 | EG | EQ-789 | bP-/ SK-Prüfungen | Für die bP-/SK-Prüfungen sind die gesetzlichen und normativen Vorgaben gemäß der Übersicht "Risikoprävention" für die jeweilige Analgentyp (Anlagenart / -klasse in Anlehnung an die DIN 276) zu berücksichtigen. |  | Position | 1 | St/J |  | 0
|  | Mannheim Käfertal | K3 | EG | EQ-764 | Lüftungsanlage |  | 431.01 Abluftanlagen | Anlage
|  | Mannheim Käfertal | K3 | EG | EQ-764 | Wartung | Für die Wartung sind die Leistungsinhalte der für die jeweilige Anlagenart / -klasse relevanten Arbeitskarten nach VDMA zu berücksichtigen. Detatils zu den Anlagen finden sich in der "Assetliste" unter der entsprechenden Anlagen-ID. Hinweis: Im Zuge der Wartungsdurchführung ist durch den Auftragnehmer auch die erforderliche Sicht- und Funktionskontrolle - gemäß der normativen und gesetzlichen Vorgaben - durchzuführen und zu dokumentieren. |  | Position | 1 | St/J |  | 0
|  | Mannheim Käfertal | K3 | EG | EQ-764 | bP-/ SK-Prüfungen | Für die bP-/SK-Prüfungen sind die gesetzlichen und normativen Vorgaben gemäß der Übersicht "Risikoprävention" für die jeweilige Analgentyp (Anlagenart / -klasse in Anlehnung an die DIN 276) zu berücksichtigen. |  | Position | 1 | St/J |  | 0
|  | Mannheim Käfertal | K3 | EG | EQ-777 | Wandlufterhitzer GEA |  | 431.03 Zu -und Abluftanlagen | Anlage
|  | Mannheim Käfertal | K3 | EG | EQ-777 | Wartung | Für die Wartung sind die Leistungsinhalte der für die jeweilige Anlagenart / -klasse relevanten Arbeitskarten nach VDMA zu berücksichtigen. Detatils zu den Anlagen finden sich in der "Assetliste" unter der entsprechenden Anlagen-ID. Hinweis: Im Zuge der Wartungsdurchführung ist durch den Auftragnehmer auch die erforderliche Sicht- und Funktionskontrolle - gemäß der normativen und gesetzlichen Vorgaben - durchzuführen und zu dokumentieren. |  | Position | 1 | St/J |  | 0
|  | Mannheim Käfertal | K3 | EG | EQ-777 | bP-/ SK-Prüfungen | Für die bP-/SK-Prüfungen sind die gesetzlichen und normativen Vorgaben gemäß der Übersicht "Risikoprävention" für die jeweilige Analgentyp (Anlagenart / -klasse in Anlehnung an die DIN 276) zu berücksichtigen. |  | Position | 1 | St/J |  | 0
|  | Mannheim Käfertal | K3 | EG | EQ-779 | Deckenlufterhitzer GEA |  | 431.03 Zu -und Abluftanlagen | Anlage
|  | Mannheim Käfertal | K3 | EG | EQ-779 | Wartung | Für die Wartung sind die Leistungsinhalte der für die jeweilige Anlagenart / -klasse relevanten Arbeitskarten nach VDMA zu berücksichtigen. Detatils zu den Anlagen finden sich in der "Assetliste" unter der entsprechenden Anlagen-ID. Hinweis: Im Zuge der Wartungsdurchführung ist durch den Auftragnehmer auch die erforderliche Sicht- und Funktionskontrolle - gemäß der normativen und gesetzlichen Vorgaben - durchzuführen und zu dokumentieren. |  | Position | 1 | St/J |  | 0
|  | Mannheim Käfertal | K3 | EG | EQ-779 | bP-/ SK-Prüfungen | Für die bP-/SK-Prüfungen sind die gesetzlichen und normativen Vorgaben gemäß der Übersicht "Risikoprävention" für die jeweilige Analgentyp (Anlagenart / -klasse in Anlehnung an die DIN 276) zu berücksichtigen. |  | Position | 1 | St/J |  | 0
|  | Mannheim Käfertal | K3 | EG | EQ-762 | Deckenlufterhitzer |  | 431.03 Zu -und Abluftanlagen | Anlage
|  | Mannheim Käfertal | K3 | EG | EQ-762 | Wartung | Für die Wartung sind die Leistungsinhalte der für die jeweilige Anlagenart / -klasse relevanten Arbeitskarten nach VDMA zu berücksichtigen. Detatils zu den Anlagen finden sich in der "Assetliste" unter der entsprechenden Anlagen-ID. Hinweis: Im Zuge der Wartungsdurchführung ist durch den Auftragnehmer auch die erforderliche Sicht- und Funktionskontrolle - gemäß der normativen und gesetzlichen Vorgaben - durchzuführen und zu dokumentieren. |  | Position | 1 | St/J |  | 0
|  | Mannheim Käfertal | K3 | EG | EQ-762 | bP-/ SK-Prüfungen | Für die bP-/SK-Prüfungen sind die gesetzlichen und normativen Vorgaben gemäß der Übersicht "Risikoprävention" für die jeweilige Analgentyp (Anlagenart / -klasse in Anlehnung an die DIN 276) zu berücksichtigen. |  | Position | 1 | St/J |  | 0
|  | Mannheim Käfertal | K3 | EG | EQ-767 | Klimaanlage Gree |  | 435.01 Kalteanlagen fur lufttechnische Anlagen | Anlage
|  | Mannheim Käfertal | K3 | EG | EQ-767 | Wartung | Für die Wartung sind die Leistungsinhalte der für die jeweilige Anlagenart / -klasse relevanten Arbeitskarten nach VDMA zu berücksichtigen. Detatils zu den Anlagen finden sich in der "Assetliste" unter der entsprechenden Anlagen-ID. Hinweis: Im Zuge der Wartungsdurchführung ist durch den Auftragnehmer auch die erforderliche Sicht- und Funktionskontrolle - gemäß der normativen und gesetzlichen Vorgaben - durchzuführen und zu dokumentieren. |  | Position | 1 | St/J |  | 0
|  | Mannheim Käfertal | K3 | EG | EQ-767 | bP-/ SK-Prüfungen | Für die bP-/SK-Prüfungen sind die gesetzlichen und normativen Vorgaben gemäß der Übersicht "Risikoprävention" für die jeweilige Analgentyp (Anlagenart / -klasse in Anlehnung an die DIN 276) zu berücksichtigen. |  | Position | 1 | St/J |  | 0
|  | Mannheim Käfertal | K3 | EG | EQ-766 | Klimaanlage Gree |  | 435.01 Kalteanlagen fur lufttechnische Anlagen | Anlage
|  | Mannheim Käfertal | K3 | EG | EQ-766 | Wartung | Für die Wartung sind die Leistungsinhalte der für die jeweilige Anlagenart / -klasse relevanten Arbeitskarten nach VDMA zu berücksichtigen. Detatils zu den Anlagen finden sich in der "Assetliste" unter der entsprechenden Anlagen-ID. Hinweis: Im Zuge der Wartungsdurchführung ist durch den Auftragnehmer auch die erforderliche Sicht- und Funktionskontrolle - gemäß der normativen und gesetzlichen Vorgaben - durchzuführen und zu dokumentieren. |  | Position | 1 | St/J |  | 0
|  | Mannheim Käfertal | K3 | EG | EQ-766 | bP-/ SK-Prüfungen | Für die bP-/SK-Prüfungen sind die gesetzlichen und normativen Vorgaben gemäß der Übersicht "Risikoprävention" für die jeweilige Analgentyp (Anlagenart / -klasse in Anlehnung an die DIN 276) zu berücksichtigen. |  | Position | 1 | St/J |  | 0
|  | Mannheim Käfertal | K3 | EG | EQ-776 | Wandlufterhitzer GEA |  | 431.03 Zu -und Abluftanlagen | Anlage
|  | Mannheim Käfertal | K3 | EG | EQ-776 | Wartung | Für die Wartung sind die Leistungsinhalte der für die jeweilige Anlagenart / -klasse relevanten Arbeitskarten nach VDMA zu berücksichtigen. Detatils zu den Anlagen finden sich in der "Assetliste" unter der entsprechenden Anlagen-ID. Hinweis: Im Zuge der Wartungsdurchführung ist durch den Auftragnehmer auch die erforderliche Sicht- und Funktionskontrolle - gemäß der normativen und gesetzlichen Vorgaben - durchzuführen und zu dokumentieren. |  | Position | 1 | St/J |  | 0
|  | Mannheim Käfertal | K3 | EG | EQ-776 | bP-/ SK-Prüfungen | Für die bP-/SK-Prüfungen sind die gesetzlichen und normativen Vorgaben gemäß der Übersicht "Risikoprävention" für die jeweilige Analgentyp (Anlagenart / -klasse in Anlehnung an die DIN 276) zu berücksichtigen. |  | Position | 1 | St/J |  | 0
|  | Mannheim Käfertal | K3 | EG | EQ-785 | Wandlufterhitzer GEA |  | 431.03 Zu -und Abluftanlagen | Anlage
|  | Mannheim Käfertal | K3 | EG | EQ-785 | Wartung | Für die Wartung sind die Leistungsinhalte der für die jeweilige Anlagenart / -klasse relevanten Arbeitskarten nach VDMA zu berücksichtigen. Detatils zu den Anlagen finden sich in der "Assetliste" unter der entsprechenden Anlagen-ID. Hinweis: Im Zuge der Wartungsdurchführung ist durch den Auftragnehmer auch die erforderliche Sicht- und Funktionskontrolle - gemäß der normativen und gesetzlichen Vorgaben - durchzuführen und zu dokumentieren. |  | Position | 1 | St/J |  | 0
|  | Mannheim Käfertal | K3 | EG | EQ-785 | bP-/ SK-Prüfungen | Für die bP-/SK-Prüfungen sind die gesetzlichen und normativen Vorgaben gemäß der Übersicht "Risikoprävention" für die jeweilige Analgentyp (Anlagenart / -klasse in Anlehnung an die DIN 276) zu berücksichtigen. |  | Position | 1 | St/J |  | 0
|  | Mannheim Käfertal | K3 | EG | EQ-775 | Deckenlufterhitzer GEA |  | 431.03 Zu -und Abluftanlagen | Anlage
|  | Mannheim Käfertal | K3 | EG | EQ-775 | Wartung | Für die Wartung sind die Leistungsinhalte der für die jeweilige Anlagenart / -klasse relevanten Arbeitskarten nach VDMA zu berücksichtigen. Detatils zu den Anlagen finden sich in der "Assetliste" unter der entsprechenden Anlagen-ID. Hinweis: Im Zuge der Wartungsdurchführung ist durch den Auftragnehmer auch die erforderliche Sicht- und Funktionskontrolle - gemäß der normativen und gesetzlichen Vorgaben - durchzuführen und zu dokumentieren. |  | Position | 1 | St/J |  | 0
|  | Mannheim Käfertal | K3 | EG | EQ-775 | bP-/ SK-Prüfungen | Für die bP-/SK-Prüfungen sind die gesetzlichen und normativen Vorgaben gemäß der Übersicht "Risikoprävention" für die jeweilige Analgentyp (Anlagenart / -klasse in Anlehnung an die DIN 276) zu berücksichtigen. |  | Position | 1 | St/J |  | 0
|  | Mannheim Käfertal | K3 | EG | EQ-771 | Deckenlufterhitzer GEA |  | 431.03 Zu -und Abluftanlagen | Anlage
|  | Mannheim Käfertal | K3 | EG | EQ-771 | Wartung | Für die Wartung sind die Leistungsinhalte der für die jeweilige Anlagenart / -klasse relevanten Arbeitskarten nach VDMA zu berücksichtigen. Detatils zu den Anlagen finden sich in der "Assetliste" unter der entsprechenden Anlagen-ID. Hinweis: Im Zuge der Wartungsdurchführung ist durch den Auftragnehmer auch die erforderliche Sicht- und Funktionskontrolle - gemäß der normativen und gesetzlichen Vorgaben - durchzuführen und zu dokumentieren. |  | Position | 1 | St/J |  | 0
|  | Mannheim Käfertal | K3 | EG | EQ-771 | bP-/ SK-Prüfungen | Für die bP-/SK-Prüfungen sind die gesetzlichen und normativen Vorgaben gemäß der Übersicht "Risikoprävention" für die jeweilige Analgentyp (Anlagenart / -klasse in Anlehnung an die DIN 276) zu berücksichtigen. |  | Position | 1 | St/J |  | 0
|  | Mannheim Käfertal | K3 | EG | EQ-787 | Abluftanlage |  | 431.01 Abluftanlagen | Anlage
|  | Mannheim Käfertal | K3 | EG | EQ-787 | Wartung | Für die Wartung sind die Leistungsinhalte der für die jeweilige Anlagenart / -klasse relevanten Arbeitskarten nach VDMA zu berücksichtigen. Detatils zu den Anlagen finden sich in der "Assetliste" unter der entsprechenden Anlagen-ID. Hinweis: Im Zuge der Wartungsdurchführung ist durch den Auftragnehmer auch die erforderliche Sicht- und Funktionskontrolle - gemäß der normativen und gesetzlichen Vorgaben - durchzuführen und zu dokumentieren. |  | Position | 1 | St/J |  | 0
|  | Mannheim Käfertal | K3 | EG | EQ-787 | bP-/ SK-Prüfungen | Für die bP-/SK-Prüfungen sind die gesetzlichen und normativen Vorgaben gemäß der Übersicht "Risikoprävention" für die jeweilige Analgentyp (Anlagenart / -klasse in Anlehnung an die DIN 276) zu berücksichtigen. |  | Position | 1 | St/J |  | 0
|  | Mannheim Käfertal | K3 | EG | EQ-782 | Wandlufterhitzer GEA |  | 431.03 Zu -und Abluftanlagen | Anlage
|  | Mannheim Käfertal | K3 | EG | EQ-782 | Wartung | Für die Wartung sind die Leistungsinhalte der für die jeweilige Anlagenart / -klasse relevanten Arbeitskarten nach VDMA zu berücksichtigen. Detatils zu den Anlagen finden sich in der "Assetliste" unter der entsprechenden Anlagen-ID. Hinweis: Im Zuge der Wartungsdurchführung ist durch den Auftragnehmer auch die erforderliche Sicht- und Funktionskontrolle - gemäß der normativen und gesetzlichen Vorgaben - durchzuführen und zu dokumentieren. |  | Position | 1 | St/J |  | 0
|  | Mannheim Käfertal | K3 | EG | EQ-782 | bP-/ SK-Prüfungen | Für die bP-/SK-Prüfungen sind die gesetzlichen und normativen Vorgaben gemäß der Übersicht "Risikoprävention" für die jeweilige Analgentyp (Anlagenart / -klasse in Anlehnung an die DIN 276) zu berücksichtigen. |  | Position | 1 | St/J |  | 0
|  | Mannheim Käfertal | K3 | EG | EQ-788 | Wandlufterhitzer GEA |  | 431.03 Zu -und Abluftanlagen | Anlage
|  | Mannheim Käfertal | K3 | EG | EQ-788 | Wartung | Für die Wartung sind die Leistungsinhalte der für die jeweilige Anlagenart / -klasse relevanten Arbeitskarten nach VDMA zu berücksichtigen. Detatils zu den Anlagen finden sich in der "Assetliste" unter der entsprechenden Anlagen-ID. Hinweis: Im Zuge der Wartungsdurchführung ist durch den Auftragnehmer auch die erforderliche Sicht- und Funktionskontrolle - gemäß der normativen und gesetzlichen Vorgaben - durchzuführen und zu dokumentieren. |  | Position | 1 | St/J |  | 0
|  | Mannheim Käfertal | K3 | EG | EQ-788 | bP-/ SK-Prüfungen | Für die bP-/SK-Prüfungen sind die gesetzlichen und normativen Vorgaben gemäß der Übersicht "Risikoprävention" für die jeweilige Analgentyp (Anlagenart / -klasse in Anlehnung an die DIN 276) zu berücksichtigen. |  | Position | 1 | St/J |  | 0
|  | Mannheim Käfertal | K4 | EG | EQ-790 | Wandlufterhitzer GEA |  | 431.03 Zu -und Abluftanlagen | Anlage
|  | Mannheim Käfertal | K4 | EG | EQ-790 | Wartung | Für die Wartung sind die Leistungsinhalte der für die jeweilige Anlagenart / -klasse relevanten Arbeitskarten nach VDMA zu berücksichtigen. Detatils zu den Anlagen finden sich in der "Assetliste" unter der entsprechenden Anlagen-ID. Hinweis: Im Zuge der Wartungsdurchführung ist durch den Auftragnehmer auch die erforderliche Sicht- und Funktionskontrolle - gemäß der normativen und gesetzlichen Vorgaben - durchzuführen und zu dokumentieren. |  | Position | 1 | St/J |  | 0
|  | Mannheim Käfertal | K4 | EG | EQ-790 | bP-/ SK-Prüfungen | Für die bP-/SK-Prüfungen sind die gesetzlichen und normativen Vorgaben gemäß der Übersicht "Risikoprävention" für die jeweilige Analgentyp (Anlagenart / -klasse in Anlehnung an die DIN 276) zu berücksichtigen. |  | Position | 1 | St/J |  | 0
|  | Mannheim Käfertal | K5 | EG | EQ-793 | Lüftungsanlage |  | 431.01 Abluftanlagen | Anlage
|  | Mannheim Käfertal | K5 | EG | EQ-793 | Wartung | Für die Wartung sind die Leistungsinhalte der für die jeweilige Anlagenart / -klasse relevanten Arbeitskarten nach VDMA zu berücksichtigen. Detatils zu den Anlagen finden sich in der "Assetliste" unter der entsprechenden Anlagen-ID. Hinweis: Im Zuge der Wartungsdurchführung ist durch den Auftragnehmer auch die erforderliche Sicht- und Funktionskontrolle - gemäß der normativen und gesetzlichen Vorgaben - durchzuführen und zu dokumentieren. |  | Position | 1 | St/J |  | 0
|  | Mannheim Käfertal | K5 | EG | EQ-793 | bP-/ SK-Prüfungen | Für die bP-/SK-Prüfungen sind die gesetzlichen und normativen Vorgaben gemäß der Übersicht "Risikoprävention" für die jeweilige Analgentyp (Anlagenart / -klasse in Anlehnung an die DIN 276) zu berücksichtigen. |  | Position | 1 | St/J |  | 0
|  | Mannheim Käfertal | K6 | EG | EQ-799 | Wandlufterhitzer GEA |  | 431.03 Zu -und Abluftanlagen | Anlage
|  | Mannheim Käfertal | K6 | EG | EQ-799 | Wartung | Für die Wartung sind die Leistungsinhalte der für die jeweilige Anlagenart / -klasse relevanten Arbeitskarten nach VDMA zu berücksichtigen. Detatils zu den Anlagen finden sich in der "Assetliste" unter der entsprechenden Anlagen-ID. Hinweis: Im Zuge der Wartungsdurchführung ist durch den Auftragnehmer auch die erforderliche Sicht- und Funktionskontrolle - gemäß der normativen und gesetzlichen Vorgaben - durchzuführen und zu dokumentieren. |  | Position | 1 | St/J |  | 0
|  | Mannheim Käfertal | K6 | EG | EQ-799 | bP-/ SK-Prüfungen | Für die bP-/SK-Prüfungen sind die gesetzlichen und normativen Vorgaben gemäß der Übersicht "Risikoprävention" für die jeweilige Analgentyp (Anlagenart / -klasse in Anlehnung an die DIN 276) zu berücksichtigen. |  | Position | 1 | St/J |  | 0
|  | Mannheim Käfertal | K6 | EG | EQ-797 | Klimaanlage Gree |  | 435.01 Kalteanlagen fur lufttechnische Anlagen | Anlage
|  | Mannheim Käfertal | K6 | EG | EQ-797 | Wartung | Für die Wartung sind die Leistungsinhalte der für die jeweilige Anlagenart / -klasse relevanten Arbeitskarten nach VDMA zu berücksichtigen. Detatils zu den Anlagen finden sich in der "Assetliste" unter der entsprechenden Anlagen-ID. Hinweis: Im Zuge der Wartungsdurchführung ist durch den Auftragnehmer auch die erforderliche Sicht- und Funktionskontrolle - gemäß der normativen und gesetzlichen Vorgaben - durchzuführen und zu dokumentieren. |  | Position | 1 | St/J |  | 0
|  | Mannheim Käfertal | K6 | EG | EQ-797 | bP-/ SK-Prüfungen | Für die bP-/SK-Prüfungen sind die gesetzlichen und normativen Vorgaben gemäß der Übersicht "Risikoprävention" für die jeweilige Analgentyp (Anlagenart / -klasse in Anlehnung an die DIN 276) zu berücksichtigen. |  | Position | 1 | St/J |  | 0
|  | Mannheim Käfertal | K6 | EG | EQ-798 | Deckenlufterhitzer GEA |  | 431.03 Zu -und Abluftanlagen | Anlage
|  | Mannheim Käfertal | K6 | EG | EQ-798 | Wartung | Für die Wartung sind die Leistungsinhalte der für die jeweilige Anlagenart / -klasse relevanten Arbeitskarten nach VDMA zu berücksichtigen. Detatils zu den Anlagen finden sich in der "Assetliste" unter der entsprechenden Anlagen-ID. Hinweis: Im Zuge der Wartungsdurchführung ist durch den Auftragnehmer auch die erforderliche Sicht- und Funktionskontrolle - gemäß der normativen und gesetzlichen Vorgaben - durchzuführen und zu dokumentieren. |  | Position | 1 | St/J |  | 0
|  | Mannheim Käfertal | K6 | EG | EQ-798 | bP-/ SK-Prüfungen | Für die bP-/SK-Prüfungen sind die gesetzlichen und normativen Vorgaben gemäß der Übersicht "Risikoprävention" für die jeweilige Analgentyp (Anlagenart / -klasse in Anlehnung an die DIN 276) zu berücksichtigen. |  | Position | 1 | St/J |  | 0
|  | Mannheim Käfertal | K-Bahnhof | EG | EQ-796 | Klimaanlage Daikin |  | 435.01 Kalteanlagen fur lufttechnische Anlagen | Anlage
|  | Mannheim Käfertal | K-Bahnhof | EG | EQ-796 | Wartung | Für die Wartung sind die Leistungsinhalte der für die jeweilige Anlagenart / -klasse relevanten Arbeitskarten nach VDMA zu berücksichtigen. Detatils zu den Anlagen finden sich in der "Assetliste" unter der entsprechenden Anlagen-ID. Hinweis: Im Zuge der Wartungsdurchführung ist durch den Auftragnehmer auch die erforderliche Sicht- und Funktionskontrolle - gemäß der normativen und gesetzlichen Vorgaben - durchzuführen und zu dokumentieren. |  | Position | 1 | St/J |  | 0
|  | Mannheim Käfertal | K-Bahnhof | EG | EQ-796 | bP-/ SK-Prüfungen | Für die bP-/SK-Prüfungen sind die gesetzlichen und normativen Vorgaben gemäß der Übersicht "Risikoprävention" für die jeweilige Analgentyp (Anlagenart / -klasse in Anlehnung an die DIN 276) zu berücksichtigen. |  | Position | 1 | St/J |  | 0
|  | Mannheim Käfertal | K-Bahnhof | EG | EQ-795 | Klimaanlage Daikin |  | 435.01 Kalteanlagen fur lufttechnische Anlagen | Anlage
|  | Mannheim Käfertal | K-Bahnhof | EG | EQ-795 | Wartung | Für die Wartung sind die Leistungsinhalte der für die jeweilige Anlagenart / -klasse relevanten Arbeitskarten nach VDMA zu berücksichtigen. Detatils zu den Anlagen finden sich in der "Assetliste" unter der entsprechenden Anlagen-ID. Hinweis: Im Zuge der Wartungsdurchführung ist durch den Auftragnehmer auch die erforderliche Sicht- und Funktionskontrolle - gemäß der normativen und gesetzlichen Vorgaben - durchzuführen und zu dokumentieren. |  | Position | 1 | St/J |  | 0
|  | Mannheim Käfertal | K-Bahnhof | EG | EQ-795 | bP-/ SK-Prüfungen | Für die bP-/SK-Prüfungen sind die gesetzlichen und normativen Vorgaben gemäß der Übersicht "Risikoprävention" für die jeweilige Analgentyp (Anlagenart / -klasse in Anlehnung an die DIN 276) zu berücksichtigen. |  | Position | 1 | St/J |  | 0
|  | Wieblingen |  |  |  | Lufttechnische Anlagen |  |  | Anlagenklasse
|  | Wieblingen | WB | EG | EQ-804 | Lüftungsklappe W1 |  | 431.01 Abluftanlagen | Anlage
|  | Wieblingen | WB | EG | EQ-804 | Wartung | Für die Wartung sind die Leistungsinhalte der für die jeweilige Anlagenart / -klasse relevanten Arbeitskarten nach VDMA zu berücksichtigen. Detatils zu den Anlagen finden sich in der "Assetliste" unter der entsprechenden Anlagen-ID. Hinweis: Im Zuge der Wartungsdurchführung ist durch den Auftragnehmer auch die erforderliche Sicht- und Funktionskontrolle - gemäß der normativen und gesetzlichen Vorgaben - durchzuführen und zu dokumentieren. |  | Position | 1 | St/J |  | 0
|  | Wieblingen | WB | EG | EQ-804 | bP-/ SK-Prüfungen | Für die bP-/SK-Prüfungen sind die gesetzlichen und normativen Vorgaben gemäß der Übersicht "Risikoprävention" für die jeweilige Analgentyp (Anlagenart / -klasse in Anlehnung an die DIN 276) zu berücksichtigen. |  | Position | 1 | St/J |  | 0
|  | Wieblingen | WB | EG | EQ-815 | Klimaanlage Fujitsu |  | 435.01 Kalteanlagen fur lufttechnische Anlagen | Anlage
|  | Wieblingen | WB | EG | EQ-815 | Wartung | Für die Wartung sind die Leistungsinhalte der für die jeweilige Anlagenart / -klasse relevanten Arbeitskarten nach VDMA zu berücksichtigen. Detatils zu den Anlagen finden sich in der "Assetliste" unter der entsprechenden Anlagen-ID. Hinweis: Im Zuge der Wartungsdurchführung ist durch den Auftragnehmer auch die erforderliche Sicht- und Funktionskontrolle - gemäß der normativen und gesetzlichen Vorgaben - durchzuführen und zu dokumentieren. |  | Position | 1 | St/J |  | 0
|  | Wieblingen | WB | EG | EQ-815 | bP-/ SK-Prüfungen | Für die bP-/SK-Prüfungen sind die gesetzlichen und normativen Vorgaben gemäß der Übersicht "Risikoprävention" für die jeweilige Analgentyp (Anlagenart / -klasse in Anlehnung an die DIN 276) zu berücksichtigen. |  | Position | 1 | St/J |  | 0
|  | Wieblingen | WB | EG | EQ-803 | Klimaanlage Fujitsu |  | 435.01 Kalteanlagen fur lufttechnische Anlagen | Anlage
|  | Wieblingen | WB | EG | EQ-803 | Wartung | Für die Wartung sind die Leistungsinhalte der für die jeweilige Anlagenart / -klasse relevanten Arbeitskarten nach VDMA zu berücksichtigen. Detatils zu den Anlagen finden sich in der "Assetliste" unter der entsprechenden Anlagen-ID. Hinweis: Im Zuge der Wartungsdurchführung ist durch den Auftragnehmer auch die erforderliche Sicht- und Funktionskontrolle - gemäß der normativen und gesetzlichen Vorgaben - durchzuführen und zu dokumentieren. |  | Position | 1 | St/J |  | 0
|  | Wieblingen | WB | EG | EQ-803 | bP-/ SK-Prüfungen | Für die bP-/SK-Prüfungen sind die gesetzlichen und normativen Vorgaben gemäß der Übersicht "Risikoprävention" für die jeweilige Analgentyp (Anlagenart / -klasse in Anlehnung an die DIN 276) zu berücksichtigen. |  | Position | 1 | St/J |  | 0
|  | Wieblingen | WB | EG | EQ-812 | Splitgerät Fujitsu |  | 435.01 Kalteanlagen fur lufttechnische Anlagen | Anlage
|  | Wieblingen | WB | EG | EQ-812 | Wartung | Für die Wartung sind die Leistungsinhalte der für die jeweilige Anlagenart / -klasse relevanten Arbeitskarten nach VDMA zu berücksichtigen. Detatils zu den Anlagen finden sich in der "Assetliste" unter der entsprechenden Anlagen-ID. Hinweis: Im Zuge der Wartungsdurchführung ist durch den Auftragnehmer auch die erforderliche Sicht- und Funktionskontrolle - gemäß der normativen und gesetzlichen Vorgaben - durchzuführen und zu dokumentieren. |  | Position | 1 | St/J |  | 0
|  | Wieblingen | WB | EG | EQ-812 | bP-/ SK-Prüfungen | Für die bP-/SK-Prüfungen sind die gesetzlichen und normativen Vorgaben gemäß der Übersicht "Risikoprävention" für die jeweilige Analgentyp (Anlagenart / -klasse in Anlehnung an die DIN 276) zu berücksichtigen. |  | Position | 1 | St/J |  | 0
|  | Wieblingen | WB | EG | EQ-801 | Lüftungsklappe Außenluft Lüftungsanlage |  | 431.01 Abluftanlagen | Anlage
|  | Wieblingen | WB | EG | EQ-801 | Wartung | Für die Wartung sind die Leistungsinhalte der für die jeweilige Anlagenart / -klasse relevanten Arbeitskarten nach VDMA zu berücksichtigen. Detatils zu den Anlagen finden sich in der "Assetliste" unter der entsprechenden Anlagen-ID. Hinweis: Im Zuge der Wartungsdurchführung ist durch den Auftragnehmer auch die erforderliche Sicht- und Funktionskontrolle - gemäß der normativen und gesetzlichen Vorgaben - durchzuführen und zu dokumentieren. |  | Position | 1 | St/J |  | 0
|  | Wieblingen | WB | EG | EQ-801 | bP-/ SK-Prüfungen | Für die bP-/SK-Prüfungen sind die gesetzlichen und normativen Vorgaben gemäß der Übersicht "Risikoprävention" für die jeweilige Analgentyp (Anlagenart / -klasse in Anlehnung an die DIN 276) zu berücksichtigen. |  | Position | 1 | St/J |  | 0
|  | Wieblingen | WB | EG | EQ-802 | Lüftungsklappe Fortluft Lüftungsanlage |  | 431.01 Abluftanlagen | Anlage
|  | Wieblingen | WB | EG | EQ-802 | Wartung | Für die Wartung sind die Leistungsinhalte der für die jeweilige Anlagenart / -klasse relevanten Arbeitskarten nach VDMA zu berücksichtigen. Detatils zu den Anlagen finden sich in der "Assetliste" unter der entsprechenden Anlagen-ID. Hinweis: Im Zuge der Wartungsdurchführung ist durch den Auftragnehmer auch die erforderliche Sicht- und Funktionskontrolle - gemäß der normativen und gesetzlichen Vorgaben - durchzuführen und zu dokumentieren. |  | Position | 1 | St/J |  | 0
|  | Wieblingen | WB | EG | EQ-802 | bP-/ SK-Prüfungen | Für die bP-/SK-Prüfungen sind die gesetzlichen und normativen Vorgaben gemäß der Übersicht "Risikoprävention" für die jeweilige Analgentyp (Anlagenart / -klasse in Anlehnung an die DIN 276) zu berücksichtigen. |  | Position | 1 | St/J |  | 0
|  | Wieblingen | WB | EG | EQ-823 | Splitgerät Fujitsu |  | 435.01 Kalteanlagen fur lufttechnische Anlagen | Anlage
|  | Wieblingen | WB | EG | EQ-823 | Wartung | Für die Wartung sind die Leistungsinhalte der für die jeweilige Anlagenart / -klasse relevanten Arbeitskarten nach VDMA zu berücksichtigen. Detatils zu den Anlagen finden sich in der "Assetliste" unter der entsprechenden Anlagen-ID. Hinweis: Im Zuge der Wartungsdurchführung ist durch den Auftragnehmer auch die erforderliche Sicht- und Funktionskontrolle - gemäß der normativen und gesetzlichen Vorgaben - durchzuführen und zu dokumentieren. |  | Position | 1 | St/J |  | 0
|  | Wieblingen | WB | EG | EQ-823 | bP-/ SK-Prüfungen | Für die bP-/SK-Prüfungen sind die gesetzlichen und normativen Vorgaben gemäß der Übersicht "Risikoprävention" für die jeweilige Analgentyp (Anlagenart / -klasse in Anlehnung an die DIN 276) zu berücksichtigen. |  | Position | 1 | St/J |  | 0
|  | Wieblingen | WB | EG | EQ-811 | Splitgerät Mitsubishi |  | 435.01 Kalteanlagen fur lufttechnische Anlagen | Anlage
|  | Wieblingen | WB | EG | EQ-811 | Wartung | Für die Wartung sind die Leistungsinhalte der für die jeweilige Anlagenart / -klasse relevanten Arbeitskarten nach VDMA zu berücksichtigen. Detatils zu den Anlagen finden sich in der "Assetliste" unter der entsprechenden Anlagen-ID. Hinweis: Im Zuge der Wartungsdurchführung ist durch den Auftragnehmer auch die erforderliche Sicht- und Funktionskontrolle - gemäß der normativen und gesetzlichen Vorgaben - durchzuführen und zu dokumentieren. |  | Position | 1 | St/J |  | 0
|  | Wieblingen | WB | EG | EQ-811 | bP-/ SK-Prüfungen | Für die bP-/SK-Prüfungen sind die gesetzlichen und normativen Vorgaben gemäß der Übersicht "Risikoprävention" für die jeweilige Analgentyp (Anlagenart / -klasse in Anlehnung an die DIN 276) zu berücksichtigen. |  | Position | 1 | St/J |  | 0
|  | Wieblingen | WB | EG | EQ-810 | Lufterhitzer Friterm |  | 431.03 Zu -und Abluftanlagen | Anlage
|  | Wieblingen | WB | EG | EQ-810 | Wartung | Für die Wartung sind die Leistungsinhalte der für die jeweilige Anlagenart / -klasse relevanten Arbeitskarten nach VDMA zu berücksichtigen. Detatils zu den Anlagen finden sich in der "Assetliste" unter der entsprechenden Anlagen-ID. Hinweis: Im Zuge der Wartungsdurchführung ist durch den Auftragnehmer auch die erforderliche Sicht- und Funktionskontrolle - gemäß der normativen und gesetzlichen Vorgaben - durchzuführen und zu dokumentieren. |  | Position | 1 | St/J |  | 0
|  | Wieblingen | WB | EG | EQ-810 | bP-/ SK-Prüfungen | Für die bP-/SK-Prüfungen sind die gesetzlichen und normativen Vorgaben gemäß der Übersicht "Risikoprävention" für die jeweilige Analgentyp (Anlagenart / -klasse in Anlehnung an die DIN 276) zu berücksichtigen. |  | Position | 1 | St/J |  | 0
|  | Wieblingen | WB | EG | EQ-800 | Lüftungsanlage |  | 431.01 Abluftanlagen | Anlage
|  | Wieblingen | WB | EG | EQ-800 | Wartung | Für die Wartung sind die Leistungsinhalte der für die jeweilige Anlagenart / -klasse relevanten Arbeitskarten nach VDMA zu berücksichtigen. Detatils zu den Anlagen finden sich in der "Assetliste" unter der entsprechenden Anlagen-ID. Hinweis: Im Zuge der Wartungsdurchführung ist durch den Auftragnehmer auch die erforderliche Sicht- und Funktionskontrolle - gemäß der normativen und gesetzlichen Vorgaben - durchzuführen und zu dokumentieren. |  | Position | 1 | St/J |  | 0
|  | Wieblingen | WB | EG | EQ-800 | bP-/ SK-Prüfungen | Für die bP-/SK-Prüfungen sind die gesetzlichen und normativen Vorgaben gemäß der Übersicht "Risikoprävention" für die jeweilige Analgentyp (Anlagenart / -klasse in Anlehnung an die DIN 276) zu berücksichtigen. |  | Position | 1 | St/J |  | 0
|  | Wieblingen | WB | EG | EQ-814 | Splitgerät Fujitsu |  | 435.01 Kalteanlagen fur lufttechnische Anlagen | Anlage
|  | Wieblingen | WB | EG | EQ-814 | Wartung | Für die Wartung sind die Leistungsinhalte der für die jeweilige Anlagenart / -klasse relevanten Arbeitskarten nach VDMA zu berücksichtigen. Detatils zu den Anlagen finden sich in der "Assetliste" unter der entsprechenden Anlagen-ID. Hinweis: Im Zuge der Wartungsdurchführung ist durch den Auftragnehmer auch die erforderliche Sicht- und Funktionskontrolle - gemäß der normativen und gesetzlichen Vorgaben - durchzuführen und zu dokumentieren. |  | Position | 1 | St/J |  | 0
|  | Wieblingen | WB | EG | EQ-814 | bP-/ SK-Prüfungen | Für die bP-/SK-Prüfungen sind die gesetzlichen und normativen Vorgaben gemäß der Übersicht "Risikoprävention" für die jeweilige Analgentyp (Anlagenart / -klasse in Anlehnung an die DIN 276) zu berücksichtigen. |  | Position | 1 | St/J |  | 0
|  | Wieblingen | WB | EG | EQ-813 | Splitgerät Fujitsu |  | 435.01 Kalteanlagen fur lufttechnische Anlagen | Anlage
|  | Wieblingen | WB | EG | EQ-813 | Wartung | Für die Wartung sind die Leistungsinhalte der für die jeweilige Anlagenart / -klasse relevanten Arbeitskarten nach VDMA zu berücksichtigen. Detatils zu den Anlagen finden sich in der "Assetliste" unter der entsprechenden Anlagen-ID. Hinweis: Im Zuge der Wartungsdurchführung ist durch den Auftragnehmer auch die erforderliche Sicht- und Funktionskontrolle - gemäß der normativen und gesetzlichen Vorgaben - durchzuführen und zu dokumentieren. |  | Position | 1 | St/J |  | 0
|  | Wieblingen | WB | EG | EQ-813 | bP-/ SK-Prüfungen | Für die bP-/SK-Prüfungen sind die gesetzlichen und normativen Vorgaben gemäß der Übersicht "Risikoprävention" für die jeweilige Analgentyp (Anlagenart / -klasse in Anlehnung an die DIN 276) zu berücksichtigen. |  | Position | 1 | St/J |  | 0
|  | Wieblingen | WB | EG | EQ-818 | Klimaanlage Fujitsu |  | 435.01 Kalteanlagen fur lufttechnische Anlagen | Anlage
|  | Wieblingen | WB | EG | EQ-818 | Wartung | Für die Wartung sind die Leistungsinhalte der für die jeweilige Anlagenart / -klasse relevanten Arbeitskarten nach VDMA zu berücksichtigen. Detatils zu den Anlagen finden sich in der "Assetliste" unter der entsprechenden Anlagen-ID. Hinweis: Im Zuge der Wartungsdurchführung ist durch den Auftragnehmer auch die erforderliche Sicht- und Funktionskontrolle - gemäß der normativen und gesetzlichen Vorgaben - durchzuführen und zu dokumentieren. |  | Position | 1 | St/J |  | 0
|  | Wieblingen | WB | EG | EQ-818 | bP-/ SK-Prüfungen | Für die bP-/SK-Prüfungen sind die gesetzlichen und normativen Vorgaben gemäß der Übersicht "Risikoprävention" für die jeweilige Analgentyp (Anlagenart / -klasse in Anlehnung an die DIN 276) zu berücksichtigen. |  | Position | 1 | St/J |  | 0
|  | Wieblingen | WB | EG | EQ-816 | Klimaanlage Fujitsu |  | 435.01 Kalteanlagen fur lufttechnische Anlagen | Anlage
|  | Wieblingen | WB | EG | EQ-816 | Wartung | Für die Wartung sind die Leistungsinhalte der für die jeweilige Anlagenart / -klasse relevanten Arbeitskarten nach VDMA zu berücksichtigen. Detatils zu den Anlagen finden sich in der "Assetliste" unter der entsprechenden Anlagen-ID. Hinweis: Im Zuge der Wartungsdurchführung ist durch den Auftragnehmer auch die erforderliche Sicht- und Funktionskontrolle - gemäß der normativen und gesetzlichen Vorgaben - durchzuführen und zu dokumentieren. |  | Position | 1 | St/J |  | 0
|  | Wieblingen | WB | EG | EQ-816 | bP-/ SK-Prüfungen | Für die bP-/SK-Prüfungen sind die gesetzlichen und normativen Vorgaben gemäß der Übersicht "Risikoprävention" für die jeweilige Analgentyp (Anlagenart / -klasse in Anlehnung an die DIN 276) zu berücksichtigen. |  | Position | 1 | St/J |  | 0
3 | [5 empty] | Zuschläge - Stundenverrechnungssätze - Hilfsmittel
3001 |  | Zuschläge - Stundenverrechnungssätze - Hilfsmittel |  |  |  | Stundenverrechnungssätze

## Zuschläge (hidden)
|  | Kurztext | Langtext | Anlagentyp | Positionsart | Menge | ME | EP (bitte Preise eintragen) | GB | Übergeordnet
|  | Zuschläge - Stundenverrechnungssätze - Hilfsmittel |  |  | Übergeordnet |  |  |  |  | Anlagenklasse
| Zuschläge - Stundenverrechnungssätze - Hilfsmittel | Stundenverrechnungssätze |  |  | Anlagenklasse |  |  |  |  | Anlage
Bo |  | Objektleiter Meister/Techniker Heizungstechnik | Zur Kalkulation sind die Leistungen - wie in den Dokumenten 1.Vertragliche Grundlagen, 2. Leistungsbeschreibung (insbesondere Abschnitt 15.2) sowie 4. Anlagenmatrix beschrieben - zu berücksichtigen. Es ist der Einheitspreis in [Euro / h] anzugeben. |  | Position | 1 | €/h |  | 0
Bo | Zuschläge - Stundenverrechnungssätze - Hilfsmittel | Gewerkeverantwortlicher Haustechniker (Obermonteur) alle Gewerke | Zur Kalkulation sind die Leistungen - wie in den Dokumenten 1.Vertragliche Grundlagen, 2. Leistungsbeschreibung (insbesondere Abschnitt 15.2) sowie 4. Anlagenmatrix beschrieben - zu berücksichtigen. Es ist der Einheitspreis in [Euro / h] anzugeben. |  | Position | 1 | €/h |  | 0
Bo | Zuschläge - Stundenverrechnungssätze - Hilfsmittel | Haustechniker (Monteur) Heizungstechnik | Zur Kalkulation sind die Leistungen - wie in den Dokumenten 1.Vertragliche Grundlagen, 2. Leistungsbeschreibung (insbesondere Abschnitt 15.2) sowie 4. Anlagenmatrix beschrieben - zu berücksichtigen. Es ist der Einheitspreis in [Euro / h] anzugeben. |  | Position | 1 | €/h |  | 0
Bo | Zuschläge - Stundenverrechnungssätze - Hilfsmittel | Haustechniker (Monteur) Raumlufttechnik | Zur Kalkulation sind die Leistungen - wie in den Dokumenten 1.Vertragliche Grundlagen, 2. Leistungsbeschreibung (insbesondere Abschnitt 15.2) sowie 4. Anlagenmatrix beschrieben - zu berücksichtigen. Es ist der Einheitspreis in [Euro / h] anzugeben. |  | Position | 1 | €/h |  | 0
Bo | Zuschläge - Stundenverrechnungssätze - Hilfsmittel | Haustechniker (Monteur) Kältetechnik | Zur Kalkulation sind die Leistungen - wie in den Dokumenten 1.Vertragliche Grundlagen, 2. Leistungsbeschreibung (insbesondere Abschnitt 15.2) sowie 4. Anlagenmatrix beschrieben - zu berücksichtigen. Es ist der Einheitspreis in [Euro / h] anzugeben. |  | Position | 1 | €/h |  | 0
Bo | Zuschläge - Stundenverrechnungssätze - Hilfsmittel | Haustechniker (Monteur) Elektrotechnik | Zur Kalkulation sind die Leistungen - wie in den Dokumenten 1.Vertragliche Grundlagen, 2. Leistungsbeschreibung (insbesondere Abschnitt 15.2) sowie 4. Anlagenmatrix beschrieben - zu berücksichtigen. Es ist der Einheitspreis in [Euro / h] anzugeben. |  | Position | 1 | €/h |  | 0
Bo | Zuschläge - Stundenverrechnungssätze - Hilfsmittel | Haustechniker (Monteur) sonstige | Zur Kalkulation sind die Leistungen - wie in den Dokumenten 1.Vertragliche Grundlagen, 2. Leistungsbeschreibung (insbesondere Abschnitt 15.2) sowie 4. Anlagenmatrix beschrieben - zu berücksichtigen. Es ist der Einheitspreis in [Euro / h] anzugeben. |  | Position | 1 | €/h |  | 0
Bo | Zuschläge - Stundenverrechnungssätze - Hilfsmittel | Helfer Soz.vers.pflichtig alle Gewerke | Zur Kalkulation sind die Leistungen - wie in den Dokumenten 1.Vertragliche Grundlagen, 2. Leistungsbeschreibung (insbesondere Abschnitt 15.2) sowie 4. Anlagenmatrix beschrieben - zu berücksichtigen. Es ist der Einheitspreis in [Euro / h] anzugeben. |  | Position | 1 | €/h |  | 0
Bo | Zuschläge - Stundenverrechnungssätze - Hilfsmittel | Zuschlag für Nachtarbeit (20:00 bis 06:00 Uhr) | Zur Kalkulation sind die Leistungen - wie in den Dokumenten 1.Vertragliche Grundlagen, 2. Leistungsbeschreibung (insbesondere Abschnitt 15.2) sowie 4. Anlagenmatrix beschrieben - zu berücksichtigen. Es ist der Einheitspreis in [Euro / h] anzugeben. |  | Position | 1 | €/h |  | 0
Bo | Zuschläge - Stundenverrechnungssätze - Hilfsmittel | Zuschlag für Samstage | Zur Kalkulation sind die Leistungen - wie in den Dokumenten 1.Vertragliche Grundlagen, 2. Leistungsbeschreibung (insbesondere Abschnitt 15.2) sowie 4. Anlagenmatrix beschrieben - zu berücksichtigen. Es ist der Einheitspreis in [Euro / h] anzugeben. |  | Position | 1 | €/h |  | 0
Bo | Zuschläge - Stundenverrechnungssätze - Hilfsmittel | Zuschlag für Sonn- und Feiertage | Zur Kalkulation sind die Leistungen - wie in den Dokumenten 1.Vertragliche Grundlagen, 2. Leistungsbeschreibung (insbesondere Abschnitt 15.2) sowie 4. Anlagenmatrix beschrieben - zu berücksichtigen. Es ist der Einheitspreis in [Euro / h] anzugeben. |  | Position | 1 | €/h |  | 0
| Zuschläge - Stundenverrechnungssätze - Hilfsmittel | Hilfsmittel
Bo | Zuschläge - Stundenverrechnungssätze - Hilfsmittel | Hilfsmittel - Gerüst (eingerüstete Fläche bis 10 m2) | Gerüst, eingerüstete Fläche bis 10 m2 |  | Position | 1 | €/Tag |  | 0
Bo | Zuschläge - Stundenverrechnungssätze - Hilfsmittel | Hilfsmittel - Gerüst (Höhe > 10 m) | Gerüst, Höhe > 10 m |  | Position | 1 | €/Tag |  | 0
Bo | Zuschläge - Stundenverrechnungssätze - Hilfsmittel | Hilfsmittel - Hubsteiger (Arbeitshöhe bis 10 m) | Hubsteiger, Arbeitshöhe bis 10 m |  | Position | 1 | €/Tag |  | 0
Bo | Zuschläge - Stundenverrechnungssätze - Hilfsmittel | Hilfsmittel - Hubsteiger (Arbeitshöhe 11 - 20 m) | Hubsteiger, Arbeitshöhe 11 - 20 m |  | Position | 1 | €/Tag |  | 0
Bo | Zuschläge - Stundenverrechnungssätze - Hilfsmittel | Hilfsmittel - Hubsteiger (Arbeitshöhe > 20 m) | Hubsteiger, Arbeitshöhe > 20 m |  | Position | 1 | €/Tag |  | 0
Bo | Zuschläge - Stundenverrechnungssätze - Hilfsmittel | Hilfsmittel - Mobiler Kran (bis 2 t Tragkraft) | Mobiler Kran, bis 2 t Tragkraft |  | Position | 1 | €/Tag |  | 0